## ICM
| División de Distribución Jalisco |  |  |  | Concursante: |  | MYTE | [9 empty] | Resumen
| Subgerencia de Planeación, Proyectos y Construcción |  |  |  | No. de Propuesta |  | CFE-0116-CACON-0115-2022 |  | CFE-0116-CACON-0151-2022 |  | CFE-0116-CACON-0058-2023
| Investigación de Condiciones de Mercado |  |  |  | Fecha (mm/aaaa) |  | 2022-08-31 |  | 2022-11-04 |  | 2023-04-27 |  | 2021-06-01 |  | jul
| Zona: | Tepic |  |  | Inflación INEGI |  | 3.68% |  | 1.88% |  | 0%
| Obra: | "Tep_Mejora a RGD de baja tensión Col. Miravalles, municipio de Tepic, Nayarit." |  |  | CFE |  | PU Propuesta (MYTE) | PU Actualizado | PU Propuesta | PU Actualizado | PU Propuesta | PU Actualizado | PU Propuesta | PU Actualizado | PU Propuesta | PU Actualizado | Promedio PU | Importe
| N° | Descripción | Cantidad | Unidad | PU | Importe | [7 empty] | 0 |  | 0
| 1 | Poda de Arbol tipo "A" | 0 | Árbol | 216.8053 | 0 | 388.57 | 402.8694 | 289.65 | 295.0954 | 0 | 0 |  | 0 |  | 0 | 914.7701 | 0
| 2 | Poda de Arbol tipo "B" | 0 | Árbol | 296.6228 | 0 | 777.05 | 805.6454 | 289.65 | 295.0954 | 257.58 | 257.58 |  | 0 |  | 0 | 551.6479 | 0
| 3 | Suministro e Instalación de Poste de Concreto de 13 metros, incluye traslado desde el almacén de contratista hasta la obra, mano de obra de instalacion y reparación de banqueta igual a la existente. | 42 | Poste | 10624.8542 | 446243.8761 | 10618.74 | 11009.5096 | 7553.11 | 7695.1085 | 10926.74 | 10926.74 |  | 0 |  | 0 | 10064.0531 | 422690.23
| 4 | Suministro e Instalación de Poste de Concreto de 12 metros, incluye traslado desde el almacén de contratista hasta la obra, mano de obra de instalacion y reparación de banqueta igual a la existente. |  | Poste | 10624.8567 | 0 | 10364.42 | 10745.8307 | 7443.92 | 7583.8657 | 8387.23 | 8387.23 |  | 0 |  | 0 | 12447.261 | 0
| 5 | Suministro e Instalación de Poste de Concreto de 9 metros, incluye traslado desde el almacén de contratista hasta la obra, mano de obra de instalacion y reparación de banqueta igual a la existente. | 36 | Poste | 6011.9554 | 216430.3953 | 6422.51 | 6658.8584 | 6530.92 | 6653.7013 | 6681.74 | 6681.74 |  | 0 |  | 0 | 6501.5638 | 234056.3
| 1 | Instalación de poste de concreto, (CFE suministra poste), cualquier medida en cualquier terreno, incluye traslado desde el almacen de CFE hasta la obra, su distribucion e instalacion, mano de obra de excavacion, instalacion, reparacion de banqueta, retiro de escombro producto de la excavacion. | 78 | Poste | 2396.0978 | 186895.6276 | 2353.44 | 2440.0466 | 5314.87 | 5414.7896 | 643.54 | 643.54 |  | 0 |  | 0 | 2723.6185 | 212442.24
| 2 | Suministro e instalación de retenida RSA; incluye la excavación de la cepa, reparación de banqueta y retiro de escombro, suministro y traslado de los materiales hasta el punto de la obra. | 21 | Retenida | 2886.4542 | 60615.5381 | 2674.35 | 2772.7661 | 1660.81 | 1692.0332 | 2489.77 | 2489.77 |  | 0 |  | 0 | 2460.2559 | 51665.37
| 8 | Suministro e instalación de retenida RDA, incluye la excavación de la cepa, reparación de banqueta y retiro de escombro, suministro y traslado de los materiales hasta el punto de la obra. | 0 | Retenida | 3750.3741 | 0 | 3655.2 | 3789.7114 | 1497.81 | 1525.9688 | 3289.77 | 3289.77 |  | 0 |  | 0 | 4118.6081 | 0
| 3 | Suministro e instalación de retenida RPP; incluye suministro y traslado de los materiales hasta el punto de la obra. | 14 | Retenida | 2644.2738 | 37019.8331 | 2582.83 | 2677.8781 | 690.11 | 703.0841 | 2916.64 | 2916.64 |  | 0 |  | 0 | 2235.469 | 31296.57
| 4 | Suministro e instalación de retenida REA; incluye la excavación de las cepas, poste de concreto de 7-500, reparación de banqueta y retiro de escombro, suministro y traslado de los materiales hasta el punto de la obra | 13 | Retenida | 7839.3297 | 101911.2867 | 7101.85 | 7363.1981 | 4624.47 | 4711.41 | 7878.32 | 7878.32 |  | 0 |  | 0 | 6948.0645 | 90324.84
| 11 | Suministro e instalación de retenida REA; incluye la excavación de las cepas, reparación de banqueta y retiro de escombro, suministro y traslado de los materiales hasta el punto de la obra. (contratista suministra poste de 9 metros) |  | Retenida | 8323.7244 | 0 | 7867.34 | 8156.8581 | 7118.06 | 7251.8795 | 8555.61 | 8555.61 |  | 0 |  | 0 | 10762.6907 | 0
| 5 | Suministro e instalación de retenida RBA; incluye la excavación de la cepa, reparacion de banqueta y retiro de escombro, suministro y traslado de los materiales hasta el punto de la obra. | 13 | Retenida | 3371.9552 | 43835.4179 | 3512.96 | 3642.2369 | 1989.83 | 2027.2388 | 3901.15 | 3901.15 |  | 0 |  | 0 | 3235.6452 | 42063.39
| 6 | Suministro e instalación de retenida RVP, incluye suministro y traslado de los materiales hasta el punto de la obra. | 12 | Retenida | 4975.8563 | 59710.2752 | 4993.71 | 5177.4785 | 1808.04 | 1842.0312 | 1880.57 | 1880.57 |  | 0 |  | 0 | 3468.984 | 41627.81
| 7 | Suministro e instalación de retenida RVE; incluye la excavación de las cepas, poste de concreto de 7-400, reparación de la banqueta y retiro de escombro, suministro y traslado de los materiales hasta el punto de la obra | 7 | Retenida | 8963.7354 | 62746.1481 | 7085.91 | 7346.6715 | 3679.07 | 3748.2365 | 8414.5 | 8414.5 |  | 0 |  | 0 | 7118.2859 | 49828
| 8 | Rehabilitar retenida RSA, comprende el suministro e instalación de los materiales necesarios para su elaboración conforme a Normas, utilizando el perno 1PA existente. | 7 | Retenida | 2132.7848 | 14929.4936 | 1545.86 | 1602.7476 | 915.73 | 932.9457 | 1835.15 | 1835.15 |  | 0 |  | 0 | 1625.907 | 11381.35
| 9 | Rehabilitar retenida REA, comprende el suministro e instalación de los materiales necesarios para su elaboración conforme a Normas (utilizando el mismo PC7-500 en buenas condiciones), utilizando el perno 1PA existente. | 0 | Retenida | 3900.9187 | 0 | 2374.55 | 2461.9334 | 1064.53 | 1084.5432 | 3122 | 3122 |  | 0 |  | 0 | 3523.1318 | 0
| 17 | Rehabilitar retenida RBA, comprende el suministro e instalación de los materiales necesarios para su elaboración conforme a Normas, utilizando el perno 1PA existente. | 3 | Retenida | 2725.93 | 8177.79 | 2352.04 | 2438.5951 | 1573.78 | 1603.3671 | 3311.73 | 3311.73 |  | 0 |  | 0 | 2519.9055 | 7559.72
| 18 | Suministro e instalación de estructura TS30, aislada para 13 kV; incluye el traslado de los materiales al punto de la obra y mano de obra para su instalación. |  | Estructura | 4313.1278 | 0 | 2526.12 | 2619.0812 | 2130.64 | 2170.696 | 2768.76 | 2768.76 |  | 0 |  | 0 | 3957.2217 | 0
| 19 | Suministro e instalación de estructura TS30, aislada para 23 kV; incluye el traslado de los materiales al punto de la obra y mano de obra para su instalación. |  | Estructura |  | 0 |  | 0 | 2659.2 | 2709.193 | 2870.36 | 2870.36 |  | 0 |  | 0 | 2789.7765 | 0
| 20 | Suministro e instalación de estructura TS30, aislada para 33 kV; incluye el traslado de los materiales al punto de la obra y mano de obra para su instalación. |  | Estructura |  | 0 |  | 0 | 1960.32 | 1997.174 | 3703.56 | 3703.56 |  | 0 |  | 0 | 2850.367 | 0
| 21 | Suministro e instalación de estructura TS20, aislada para 13 kV; incluye el traslado de los materiales al punto de la obra y mano de obra para su instalación. |  | Estructura | 3378.9009 | 0 | 2080.63 | 2157.1972 | 2098.52 | 2137.9722 | 2418.83 | 2418.83 |  | 0 |  | 0 | 3364.3001 | 0
| 22 | Suministro e instalación de estructura TS20, aislada para 23 kV; incluye el traslado de los materiales al punto de la obra y mano de obra para su instalación. |  | Estructura |  | 0 |  | 0 | 2223.02 | 2264.8128 | 2486.56 | 2486.56 |  | 0 |  | 0 | 2375.6864 | 0
| 23 | Suministro e instalación de estructura TS20, aislada para 33 kV; incluye el traslado de los materiales al punto de la obra y mano de obra para su instalación. |  | Estructura |  | 0 | 0 | 0 | 2550.61 | 2598.5615 | 3150.43 | 3150.43 |  | 0 |  | 0 | 5748.9915 | 0
|  | Suministro e instalación de estructura TD30, aislada para 13 kV; incluye el traslado de los materiales al punto de la obra y mano de obra para su instalación. |  | Estructura | 8053.1703 | 0 |  | 0 |  | 0 |  | 0 |  | 0 |  | 0 | #DIV/0!
|  | Suministro e instalación de estructura TD30, aislada para 23 kV; incluye el traslado de los materiales al punto de la obra y mano de obra para su instalación. |  | Estructura |  | 0 |  | 0 |  | 0 |  | 0 |  | 0 |  | 0 | #DIV/0!
|  | Suministro e instalación de estructura TD30, aislada para 33 kV; incluye el traslado de los materiales al punto de la obra y mano de obra para su instalación. |  | Estructura |  | 0 |  | 0 |  | 0 |  | 0 |  | 0 |  | 0 | #DIV/0!
|  | Suministro e instalación de estructura TD20, aislada para 13 kV; incluye el traslado de los materiales al punto de la obra y mano de obra para su instalación. |  | Estructura | 5884.519 | 0 |  | 0 |  | 0 |  | 0 |  | 0 |  | 0 | #DIV/0!
|  | Suministro e instalación de estructura TD20, aislada para 23 kV; incluye el traslado de los materiales al punto de la obra y mano de obra para su instalación. |  | Estructura |  | 0 |  | 0 |  | 0 |  | 0 |  | 0 |  | 0 | #DIV/0!
|  | Suministro e instalación de estructura TD20, aislada para 33 kV; incluye el traslado de los materiales al punto de la obra y mano de obra para su instalación. |  | Estructura |  | 0 |  | 0 | 6141.05 | 6256.5017 |  | 0 |  | 0 |  | 0 | 6256.5017 | 0
| 10 | Suministro e instalación de estructura RD30, aislada para 13 kV; incluye el traslado de los materiales al punto de la obra y mano de obra para su instalación. | 1 | Estructura | 7178.174 | 7178.174 | 4599.96 | 4769.2385 | 4326.31 | 4407.6446 | 5412.58 | 5412.58 |  | 0 |  | 0 | 5441.9093 | 5441.91
| 25 | Suministro e instalación de estructura RD30, aislada para 23 kV; incluye el traslado de los materiales al punto de la obra y mano de obra para su instalación. |  | Estructura |  | 0 |  | 0 | 4490.11 | 4574.5241 | 5463.37 | 5463.37 |  | 0 |  | 0 | 5018.947 | 0
| 26 | Suministro e instalación de estructura RD30, aislada para 33 kV; incluye el traslado de los materiales al punto de la obra y mano de obra para su instalación. |  | Estructura |  | 0 |  | 0 | 4768.55 | 4858.1987 | 6293.06 | 6293.06 |  | 0 |  | 0 | 5575.6294 | 0
| 27 | Suministro e instalación de estructura RD20, aislada para 13 kV; incluye el traslado de los materiales al punto de la obra y mano de obra para su instalación. |  | Estructura | 6443.7058 | 0 |  | 0 | 4102.45 | 4179.5761 | 4989.27 | 4989.27 |  | 0 |  | 0 | 7806.2759 | 0
| 28 | Suministro e instalación de estructura RD20, aislada para 23 kV; incluye el traslado de los materiales al punto de la obra y mano de obra para su instalación. |  | Estructura |  | 0 | 4190.43 | 4344.6378 | 4211.64 | 4290.8188 | 5023.14 | 5023.14 |  | 0 |  | 0 | 4552.8656 | 0
| 29 | Suministro e instalación de estructura RD20, aislada para 33 kV; incluye el traslado de los materiales al punto de la obra y mano de obra para su instalación. |  | Estructura |  | 0 |  | 0 | 4264.74 | 4344.9171 | 5802.02 | 5802.02 |  | 0 |  | 0 | 5073.4686 | 0
| 11 | Suministro e instalación de estructura VS30, aislada para 13 kV; incluye el traslado de los materiales al punto de la obra y mano de obra para su instalación. | 53 | Estructura | 5157.4001 | 273342.2031 | 3130.12 | 3245.3084 | 2479.19 | 2525.7988 | 3351.23 | 3351.23 |  | 0 |  | 0 | 3569.9343 | 189206.52
| 31 | Suministro e instalación de estructura VS30, aislada para 23 kV; incluye el traslado de los materiales al punto de la obra y mano de obra para su instalación. |  | Estructura |  | 0 |  | 0 | 2859.2 | 2912.953 | 3452.83 | 3452.83 |  | 0 |  | 0 | 3182.8915 | 0
| 32 | Suministro e instalación de estructura VS30, aislada para 33 kV; incluye el traslado de los materiales al punto de la obra y mano de obra para su instalación. |  | Estructura |  | 0 |  | 0 | 3350.58 | 3413.5709 | 4186.56 | 4186.56 |  | 0 |  | 0 | 3800.0655 | 0
| 12 | Suministro e instalación de estructura VR30, aislada para 13 kV; incluye el traslado de los materiales al punto de la obra y mano de obra para su instalación. | 22 | Estructura | 7975.1401 | 175453.0816 |  | 0 | 3941.19 | 4015.2844 | 5774.93 | 5774.93 |  | 0 |  | 0 | 5921.7848 | 130279.27
| 34 | Suministro e instalación de estructura VR30, aislada para 23 kV; incluye el traslado de los materiales al punto de la obra y mano de obra para su instalación. |  | Estructura |  | 0 |  | 0 | 4104.98 | 4182.1536 | 5825.72 | 5825.72 |  | 0 |  | 0 | 5003.9368 | 0
| 35 | Suministro e instalación de estructura VR30, aislada para 33 kV; incluye el traslado de los materiales al punto de la obra y mano de obra para su instalación. |  | Estructura |  | 0 |  | 0 | 4383.44 | 4465.8487 | 6429.64 | 6429.64 |  | 0 |  | 0 | 5447.7443 | 0
| 13 | Suministro e instalación de estructura VD30, aislada para 13 kV; incluye el traslado de los materiales al punto de la obra y mano de obra para su instalación. | 0 | Estructura | 9959.7723 | 0 | 6238.75 | 6468.336 | 3635.6 | 3703.9493 | 6595.57 | 6595.57 |  | 0 |  | 0 | 8909.2092 | 0
| 37 | Suministro e instalación de estructura VD30, aislada para 23 kV; incluye el traslado de los materiales al punto de la obra y mano de obra para su instalación. |  | Estructura |  | 0 |  | 0 | 4015.61 | 4091.1035 | 6798.76 | 6798.76 |  | 0 |  | 0 | 5444.9317 | 0
| 38 | Suministro e instalación de estructura VD30, aislada para 33 kV; incluye el traslado de los materiales al punto de la obra y mano de obra para su instalación. |  | Estructura |  | 0 |  | 0 | 4507.01 | 4591.7418 | 8266.23 | 8266.23 |  | 0 |  | 0 | 6428.9859 | 0
| 14 | Suministro e instalación de estructura VA30, aislada para 13 kV; incluye el traslado de los materiales al punto de la obra y mano de obra para su instalación. | 9 | Estructura | 13827.8463 | 124450.6166 | 9471.79 | 9820.3519 | 5919.87 | 6031.1636 | 8329.64 | 8329.64 |  | 0 |  | 0 | 9502.2504 | 85520.25
| 40 | Suministro e instalación de estructura VA30, aislada para 23 kV; incluye el traslado de los materiales al punto de la obra y mano de obra para su instalación. |  | Estructura |  | 0 |  | 0 | 6627.47 | 6752.0664 | 8532.82 | 8532.82 |  | 0 |  | 0 | 7642.4432 | 0
| 41 | Suministro e instalación de estructura VA30, aislada para 33 kV; incluye el traslado de los materiales al punto de la obra y mano de obra para su instalación. |  | Estructura |  | 0 |  | 0 | 7675.78 | 7820.0847 | 9797.1 | 9797.1 |  | 0 |  | 0 | 8808.5923 | 0
| 15 | Suministro e instalación de estructura VS20, aislada para 13 kV; incluye el traslado de los materiales al punto de la obra y mano de obra para su instalación. |  | Estructura | 5026.9663 | 0 | 2704.99 | 2804.5336 |  | 0 | 3001.3 | 3001.3 |  | 0 |  | 0 | 5416.4 | 0
| 43 | Suministro e instalación de estructura VS20, aislada para 23 kV; incluye el traslado de los materiales al punto de la obra y mano de obra para su instalación. |  | Estructura |  | 0 |  | 0 |  | 0 | 3069.03 | 3069.03 |  | 0 |  | 0 | 3069.03 | 0
| 44 | Suministro e instalación de estructura VS20, aislada para 33 kV; incluye el traslado de los materiales al punto de la obra y mano de obra para su instalación. |  | Estructura |  | 0 |  | 0 |  | 0 | 3633.44 | 3633.44 |  | 0 |  | 0 | 3633.44 | 0
| 16 | Suministro e instalación de estructura VR20, aislada para 13 kV; incluye el traslado de los materiales al punto de la obra y mano de obra para su instalación. |  | Estructura | 7257.6394 | 0 | 6268.19 | 6498.8594 | 3614.68 | 3682.636 | 5351.63 | 5351.63 |  | 0 |  | 0 | 7596.9216 | 0
| 46 | Suministro e instalación de estructura VR20, aislada para 23 kV; incluye el traslado de los materiales al punto de la obra y mano de obra para su instalación. |  | Estructura |  | 0 |  | 0 | 3723.88 | 3793.8889 | 5385.48 | 5385.48 |  | 0 |  | 0 | 4589.6845 | 0
| 47 | Suministro e instalación de estructura VR20, aislada para 33 kV; incluye el traslado de los materiales al punto de la obra y mano de obra para su instalación. |  | Estructura |  | 0 |  | 0 | 3909.51 | 3983.0088 | 5938.61 | 5938.61 |  | 0 |  | 0 | 4960.8094 | 0
| 48 | Suministro e instalación de estructura VD20, aislada para 13 kV; incluye el traslado de los materiales al punto de la obra y mano de obra para su instalación. |  | Estructura | 8483.7272 | 0 | 5451.21 | 5651.8145 | 3635.6 | 3703.9493 | 5807.66 | 5807.66 |  | 0 |  | 0 | 7882.3837 | 0
| 49 | Suministro e instalación de estructura VD20, aislada para 23 kV; incluye el traslado de los materiales al punto de la obra y mano de obra para su instalación. |  | Estructura |  | 0 |  | 0 | 4015.61 | 4091.1035 | 5943.12 | 5943.12 |  | 0 |  | 0 | 5017.1117 | 0
| 50 | Suministro e instalación de estructura VD20, aislada para 33 kV; incluye el traslado de los materiales al punto de la obra y mano de obra para su instalación. |  | Estructura |  | 0 |  | 0 | 4507.01 | 4591.7418 | 7071.93 | 7071.93 |  | 0 |  | 0 | 5831.8359 | 0
| 51 | Suministro e instalación de estructura VA20, aislada para 13 kV; incluye el traslado de los materiales al punto de la obra y mano de obra para su instalación. |  | Estructura | 13039.478 | 0 |  | 0 | 6952.89 | 7083.6043 | 7133.09 | 7133.09 |  | 0 |  | 0 | 13628.0861 | 0
| 52 | Suministro e instalación de estructura VA20, aislada para 23 kV; incluye el traslado de los materiales al punto de la obra y mano de obra para su instalación. |  | Estructura |  | 0 |  | 0 | 5639.22 | 5745.2373 | 7268.55 | 7268.55 |  | 0 |  | 0 | 6506.8937 | 0
| 53 | Suministro e instalación de estructura VA20, aislada para 33 kV; incluye el traslado de los materiales al punto de la obra y mano de obra para su instalación. |  | Estructura |  | 0 |  | 0 | 7675.78 | 7820.0847 | 8261.9 | 8261.9 |  | 0 |  | 0 | 8040.9923 | 0
| 54 | Suministro e instalación de estructura AD30, aislada para 13 kV; incluye el traslado de los materiales al punto de la obra y mano de obra para su instalación. | 1 | Estructura | 12405.101 | 12405.101 | 7289.94 | 7558.2098 | 6424.36 | 6545.138 | 7068.55 | 7068.55 |  | 0 |  | 0 | 8394.2497 | 8394.25
| 55 | Suministro e instalación de estructura AD30, aislada para 23 kV; incluye el traslado de los materiales al punto de la obra y mano de obra para su instalación. |  | Estructura |  | 0 |  | 0 | 7131.96 | 7266.0408 | 6887.94 | 6887.94 |  | 0 |  | 0 | 7076.9904 | 0
| 56 | Suministro e instalación de estructura AD30, aislada para 33 kV; incluye el traslado de los materiales al punto de la obra y mano de obra para su instalación. |  | Estructura |  | 0 |  | 0 | 7295.77 | 7432.9305 | 9439.06 | 9439.06 |  | 0 |  | 0 | 8435.9952 | 0
| 57 | Suministro e instalación de estructura AD20, aislada para 13 kV; incluye el traslado de los materiales al punto de la obra y mano de obra para su instalación. |  | Estructura | 11643.6523 | 0 | 5970.02 | 6189.7167 | 5466.69 | 5569.4638 | 5872 | 5872 |  | 0 |  | 0 | 9758.2776 | 0
| 58 | Suministro e instalación de estructura AD20, aislada para 23 kV; incluye el traslado de los materiales al punto de la obra y mano de obra para su instalación. |  | Estructura |  | 0 |  | 0 | 5938.42 | 6050.0623 | 6007.47 | 6007.47 |  | 0 |  | 0 | 6028.7661 | 0
| 59 | Suministro e instalación de estructura AD20, aislada para 33 kV; incluye el traslado de los materiales al punto de la obra y mano de obra para su instalación. |  | Estructura |  | 0 |  | 0 | 5870.88 | 5981.2525 | 7903.87 | 7903.87 |  | 0 |  | 0 | 6942.5613 | 0
| 17 | Suministro e instalación de estructura 1P1, incluye: el traslado de los materiales al sitio de la estructura. | 3 | Estructura | 409.4519 | 1228.3558 | 469.53 | 486.8087 | 234.27 | 238.6743 | 495.51 | 495.51 |  | 0 |  | 0 | 407.6112 | 1222.83
| 18 | Suministro e instalación de estructura 1R1, incluye: el traslado de los materiales al sitio de la estructura. | 77 | Estructura | 578.8389 | 44570.5924 | 553.58 | 573.9517 | 95.03 | 96.8166 | 687.41 | 687.41 |  | 0 |  | 0 | 484.2543 | 37287.58
| 62 | Suministro e instalación de estructura 1P3, incluye: el traslado de los materiales al sitio de la estructura. |  | Estructura | 1539.4157 | 0 | 1268.01 | 1314.6728 | 1758.62 | 1791.6821 | 1101.81 | 1101.81 |  | 0 |  | 0 | 1915.8602 | 0
| 19 | Suministro e instalación de estructura 1R3, incluye: el traslado de los materiales al sitio de la estructura. |  | Estructura | 1193.2609 | 0 | 1172.2 | 1215.337 | 2737.21 | 2788.6695 | 1141.32 | 1141.32 |  | 0 |  | 0 | 2112.8625 | 0
| 20 | Suministro e instalación de estructura 1PR3, incluye: el traslado de los materiales al sitio de la estructura. |  | Estructura | 1726.576 | 0 | 1347.67 | 1397.2643 | 2856.27 | 2909.9679 | 1220.33 | 1220.33 |  | 0 |  | 0 | 2418.046 | 0
| 21 | Suministro e instalación de estructura 1R3-1R3, incluye: el traslado de los materiales al sitio de la estructura. |  | Estructura | 1862.8613 | 0 | 1957.18 | 2029.2042 | 1499.73 | 1527.9249 | 1754.39 | 1754.39 |  | 0 |  | 0 | 2391.4602 | 0
| 22 | Suministro e instalación de estructura 1P4, incluye: el traslado de los materiales al sitio de la estructura. | 70 | Estructura | 1767.927 | 123754.8929 | 1561.36 | 1618.818 | 2010.66 | 2048.4604 | 1259.84 | 1259.84 |  | 0 |  | 0 | 1673.7614 | 117163.3
| 23 | Suministro e instalación de estructura 1R4, incluye: el traslado de los materiales al sitio de la estructura. | 144 | Estructura | 1375.1732 | 198024.9404 | 1400.13 | 1451.6548 | 2850.25 | 2903.8347 | 1299.35 | 1299.35 |  | 0 |  | 0 | 1757.5032 | 253080.46
| 68 | Suministro e instalación de estructura 1PR4, incluye: el traslado de los materiales al sitio de la estructura. | 15 | Estructura | 2200.4575 | 33006.8619 | 1519.35 | 1575.2621 | 2993.36 | 3049.6352 | 1477.83 | 1477.83 |  | 0 |  | 0 | 2075.7962 | 31136.94
| 24 | Suministro e instalción de estructura 1R4-1R4, incluye: el traslado de los materiales al sitio de la estructura. |  | Estructura | 2453.6907 | 0 | 2331.03 | 2416.8119 | 1865.95 | 1901.0299 | 2030.94 | 2030.94 |  | 0 |  | 0 | 2934.1575 | 0
| 70 | Suministro, Tendido y tensionado de conductor desnudo en media tensión ACSR 1/0 AWG, incluye el traslado desde el almacén de contratista hasta la obra y el suministro de los conectores a compresión tipo recto y derivación para elaborar conexiones en puentes y derivaciones, así como Alambre AS cal 4 AWG para los amarres. | 655.776 | Kg |  | 0 |  | 0 | 97.94 | 99.7813 | 169.94 | 169.94 |  | 0 |  | 0 | 134.8606 | 88438.37
| 25 | Tendido y tensionado de conductor desnudo en media tensión ACSR 1/0 AWG, incluye el traslado desde el almacén de CFE hasta la obra y el suministro de los conectores a compresión tipo recto y derivación para elaborar conexiones en puentes y derivaciones, así como Alambre AS cal 4 AWG para los amarres. |  | Kg | 36.8371 | 0 | 50.16 | 52.0059 | 21.69 | 22.0978 | 22.87 | 22.87 |  | 0 |  | 0 | 44.6036 | 0
| 72 | Suministro, Tendido y tensionado de conductor desnudo en media tensión ACSR 3/0 AWG, incluye el traslado desde el almacén de contratista hasta la obra y el suministro de los conectores a compresión tipo recto y derivación para elaborar conexiones en puentes y derivaciones, así como Alambre AS cal 4 AWG para los amarres. |  | Kg |  | 0 |  | 0 | 107.82 | 109.847 | 164.3 | 164.3 |  | 0 |  | 0 | 137.0735 | 0
| 73 | Tendido y tensionado de conductor desnudo en media tensión ACSR 3/0 AWG, incluye el traslado desde el almacén de CFE hasta la obra y el suministro de los conectores a compresión tipo recto y derivación para elaborar conexiones en puentes y derivaciones, así como Alambre AS cal 4 AWG para los amarres. |  | Kg |  | 0 |  | 0 | 21.69 | 22.0978 | 23.33 | 23.33 |  | 0 |  | 0 | 22.7139 | 0
| 74 | Suministro, Tendido y tensionado de conductor desnudo en media tensión ACSR calibre 336 AWG, incluye el traslado desde el almacén del contratista hasta la obra y el suministro de los conectores a compresión tipo recto y derivación para elaborar conexiones en puentes y derivaciones, así como Alambre AS cal 2 AWG para los amarres. |  | kg |  | 0 |  | 0 | 121.33 | 123.611 | 150.99 | 150.99 |  | 0 |  | 0 | 137.3005 | 0
| 75 | Tendido y tensionado de conductor desnudo en media tensión ACSR calibre 336 AWG, incluye el traslado desde el almacén de CFE hasta la obra y el suministro de los conectores a compresión tipo recto y derivación para elaborar conexiones en puentes y derivaciones, así como Alambre AS cal 2 AWG para los amarres. |  | Kg |  | 0 |  | 0 | 17.65 | 17.9818 | 21.06 | 21.06 |  | 0 |  | 0 | 19.5209 | 0
| 76 | Suministro, Tendido y tensionado de cable semiaislado en media tensión ACSR calibre de 1/0 AWG 13kV, incluye el traslado desde el almacén de contratista hasta la obra y el suministro de los conectores a compresión tipo recto y derivación para elaborar conexiones en puentes y derivaciones, así como amarres no metálicos. |  | Mt |  | 0 |  | 0 | 83.16 | 84.7234 | 63.6 | 63.6 |  | 0 |  | 0 | 74.1617 | 0
| 77 | Tendido y tensionado de cable semiaislado en media tensión ACSR calibre de 1/0 a 3/0 AWG, incluye el traslado desde el almacén de CFE hasta la obra y el suministro de los conectores a compresión tipo recto y derivación para elaborar conexiones en puentes y derivaciones, así como amarres no metálicos. |  | Mt |  | 0 |  | 0 | 26.11 | 26.6009 | 12.51 | 12.51 |  | 0 |  | 0 | 19.5554 | 0
| 78 | Suministro, Tendido y tensionado de cable semiaislado en media tensión ACSR calibre de 1/0 AWG 23kV, incluye el traslado desde el almacén de contratista hasta la obra y el suministro de los conectores a compresión tipo recto y derivación para elaborar conexiones en puentes y derivaciones, así como amarres no metálicos. |  | Mt |  | 0 |  | 0 | 83.16 | 84.7234 | 75.24 | 75.24 |  | 0 |  | 0 | 79.9817 | 0
|  | Suministro, Tendido y tensionado de conductor desnudo en media tensión AAC calibre de 266 AWG, incluye el traslado desde el almacén de CFE hasta la obra y el suministro de los conectores a compresión tipo recto y derivación para elaborar conexiones en puentes y derivaciones, así como Alambre AS cal 2 AWG para los amarres. |  | Kg | 0 | 0 |  | 0 |  | 0 |  | 0 |  | 0 |  | 0 | 0 | 0
|  | Suministro, Tendido y tensionado de cable semiaislado en media tensión AAC calibre 266 AWG, incluye el traslado desde el almacén de CFE hasta la obra y el suministro de los conectores a compresión tipo recto y derivación para elaborar conexiones en puentes y derivaciones, así como amarres no metálicos. |  | Mt | 0 | 0 |  | 0 |  | 0 |  | 0 |  | 0 |  | 0 | 0 | 0
| 26 | Elaboración de puentes al vuelo en crucero media tensión cal 1/0-336 3F-4H; incluye suministro e instalación de conectores a compresión y cable para los puentes |  | Pieza | 2075.7868 | 0 |  | 0 | 730.6 | 744.3353 | 1379.11 | 1379.11 |  | 0 |  | 0 | 2099.616 | 0
| 80 | Suministro, Tendido y tensionado de cable múltiple AL-ACSR (2+1)3/0-1/0C para baja tensión, cualquier configuración y calibre, incluye el traslado desde el almacén de contratista |  | Mt |  | 0 |  | 0 | 127.95 | 130.3555 | 187.79 | 187.79 |  | 0 |  | 0 | 159.0727 | 0
| 81 | Suministro, Tendido y tensionado de cable múltiple AL-ACSR (3+1)3/0-1/0C para baja tensión, cualquier configuración y calibre, incluye el traslado desde el almacén de contratista | 6415 | Mt |  | 0 |  | 0 | 184.14 | 187.6018 | 232.94 | 232.94 |  | 0 |  | 0 | 210.2709 | 1348887.93
| 27 | Tendido y tensionado de cable múltiple para baja tensión, cualquier configuración y calibre, incluye traslado desde el almacén de CFE | 6415 | Mt | 27.5595 | 176793.9062 | 10.92 | 11.3219 |  | 0 | 20.55 | 20.55 |  | 0 |  | 0 | 19.8104 | 127083.95
| 28 | Suministro e Instalación de estructura 1TR2A, incluye suministro de herrajes y materiales consumibles, MO para su instalación y montaje de equipos y (Contratista suministra CCF y ADOM en 13 kV) |  | Estructura | 17581.8627 | 0 |  | 0 |  | 0 |  | 0 |  | 0 |  | 0 | #DIV/0! | #DIV/0!
| 84 | Suministro e Instalación de estructura 1TR2A, incluye suministro de herrajes y materiales consumibles, MO para su instalación y montaje de equipos y (Contratista suministra CCF y ADOM en 23kV) |  | Estructura |  | 0 |  | 0 | 12194.35 | 12423.6038 | 9948.46 | 9948.46 |  | 0 |  | 0 | 11186.0319 | 0
| 85 | Suministro e Instalación de estructura 1TR2A, incluye suministro de herrajes y materiales consumibles, MO para su instalación y montaje de equipos y (Contratista suministra CCF y ADOM en 33kV) |  | Estructura |  | 0 |  | 0 | 14242.91 | 14510.6767 | 11754.57 | 11754.57 |  | 0 |  | 0 | 13132.6234 | 0
| 29 | Suministro e Instalación de estructura 1TR3A, incluye suministro de herrajes y materiales consumibles, MO para su instalación y montaje de equipos (Contratista suministra CCF y ADOM en 13 kV ) | 26 | Estructura | 22922.9552 | 595996.8355 |  | 0 |  | 0 |  | 0 |  | 0 |  | 0 | 22922.9552 | 595996.84
| 87 | Suministro e Instalación de estructura 1TR3A, incluye suministro de herrajes y materiales consumibles, MO para su instalación y montaje de equipos (Contratista suministra CCF y ADOM en 23kV) |  | Estructura |  | 0 |  | 0 | 12376.65 | 12609.331 | 13555.03 | 13555.03 |  | 0 |  | 0 | 13082.1805 | 0
| 88 | Suministro e Instalación de estructura 1TR3A, incluye suministro de herrajes y materiales consumibles, MO para su instalación y montaje de equipos (Contratista suministra CCF y ADOM en 33kV) |  | Estructura |  | 0 |  | 0 | 15449.48 | 15739.9302 | 16151.3 | 16151.3 |  | 0 |  | 0 | 15945.6151 | 0
| 89 | Suministro e Instalación de TRANSF D1-10-13200-120/240 en estructura existente, incluye traslado desde el almacén de Contratista, maniobras de montaje, mano de obra de conexión (Instalacion de BUS 3/0-1/0) Rótulo de Nº de Área y Nº de Economico. |  | Pieza |  | 0 |  | 0 | 16544.77 | 16855.8117 | 31435.68 | 31435.68 |  | 0 |  | 0 | 24145.7458 | 0
| 90 | Suministro e Instalación de TRANSF D1-15-13200-120/240 en estructura existente, incluye traslado desde el almacén de Contratista, maniobras de montaje, mano de obra de conexión (Instalacion de BUS 3/0-1/0) Rótulo de Nº de Área y Nº de Economico. |  | Pieza |  | 0 |  | 0 | 18729.9 | 19082.0221 | 29742.45 | 29742.45 |  | 0 |  | 0 | 24412.2361 | 0
| 91 | Suministro e Instalación de TRANSF D1-25-13200-120/240 en estructura existente, incluye traslado desde el almacén de Contratista, maniobras de montaje, mano de obra de conexión (Instalacion de BUS 3/0-1/0) Rótulo de Nº de Área y Nº de Economico. |  | Pieza |  | 0 |  | 0 | 23077.81 | 23511.6728 | 30306.86 | 30306.86 |  | 0 |  | 0 | 26909.2664 | 0
| 92 | Suministro e Instalación de TRANSF D1-37,5-13200-120/240 en estructura existente, incluye traslado desde el almacén de Contratista, maniobras de montaje, mano de obra de conexión (Instalacion de BUS 3/0-1/0) Rótulo de Nº de Área y Nº de Economico. |  | Pieza |  | 0 |  | 0 | 30721.71 | 31299.2781 | 30532.62 | 30532.62 |  | 0 |  | 0 | 30915.9491 | 0
| 93 | Suministro e Instalación deTRANSF D3-15-13200-220Y/127 en estructura existente, incluye traslado desde el almacén de Contratista, maniobras de montaje, mano de obra de conexión (Instalacion de BUS 3/0-1/0) Rótulo de Nº de Área y Nº de Economico. |  | Pieza |  | 0 |  | 0 | 30010.9 | 30575.1049 | 43073.77 | 43073.77 |  | 0 |  | 0 | 36824.4375 | 0
| 94 | Suministro e Instalación de TRANSF D3-30-13200-220Y/127 en estructura existente, incluye traslado desde el almacén de Contratista, maniobras de montaje, mano de obra de conexión (Instalacion de BUS 3/0-1/0) Rótulo de Nº de Área y Nº de Economico. |  | Pieza |  | 0 |  | 0 | 41657.06 | 42440.2127 | 44766.99 | 44766.99 |  | 0 |  | 0 | 43603.6014 | 0
| 95 | Suministro e Instalación de TRANSF D3-45-13200-220Y/127 en estructura existente, incluye traslado desde el almacén de Contratista, maniobras de montaje, mano de obra de conexión (Instalacion de BUS 3/0-1/0) Rótulo de Nº de Área y Nº de Economico. |  | Pieza |  | 0 |  | 0 | 48567.62 | 49480.6913 | 44992.75 | 44992.75 |  | 0 |  | 0 | 47236.7206 | 0
| 96 | Suministro e Instalación de TRANSF D1-10-23000-120/240 en estructura existente, incluye traslado desde el almacén de Contratista, maniobras de montaje, mano de obra de conexión (Instalacion de BUS 3/0-1/0) Rótulo de Nº de Área y Nº de Economico. |  | Pieza |  | 0 |  | 0 | 19872.02 | 20245.614 | 30419.74 | 30419.74 |  | 0 |  | 0 | 25332.677 | 0
| 97 | Suministro e Instalación de TRANSF D1-15-23000-120/240 en estructura existente, incluye traslado desde el almacén de Contratista, maniobras de montaje, mano de obra de conexión (Instalacion de BUS 3/0-1/0) Rótulo de Nº de Área y Nº de Economico. |  | Pieza |  | 0 |  | 0 | 22756.29 | 23184.1083 | 24662.78 | 24662.78 |  | 0 |  | 0 | 23923.4441 | 0
| 98 | Suministro e Instalación deTRANSF D3-15-23000-220Y/127 en estructura existente, incluye traslado desde el almacén de Contratista, maniobras de montaje, mano de obra de conexión (Instalacion de BUS 3/0-1/0) Rótulo de Nº de Área y Nº de Economico. |  | Pieza |  | 0 |  | 0 | 45844.68 | 46706.56 | 59441.6 | 59441.6 |  | 0 |  | 0 | 53074.08 | 0
| 99 | Suministro e Instalación de TRANSF D3-30-23000-220Y/127 en estructura existente, incluye traslado desde el almacén de Contratista, maniobras de montaje, mano de obra de conexión (Instalacion de BUS 3/0-1/0) Rótulo de Nº de Área y Nº de Economico. |  | Pieza |  | 0 |  | 0 | 53482.08 | 54487.5431 | 60006.01 | 60006.01 |  | 0 |  | 0 | 57246.7766 | 0
| 100 | Suministro e Instalación de TRANSF D1-10-33000-120/240 en estructura existente, incluye traslado desde el almacén de Contratista, maniobras de montaje, mano de obra de conexión (Instalacion de BUS 3/0-1/0) Rótulo de Nº de Área y Nº de Economico. |  | Pieza |  | 0 |  | 0 | 28472.39 | 29007.6709 | 45776.99 | 45776.99 |  | 0 |  | 0 | 37392.3305 | 0
| 101 | Suministro e Instalación de TRANSF D1-15-33000-120/240 en estructura existente, incluye traslado desde el almacén de Contratista, maniobras de montaje, mano de obra de conexión (Instalacion de BUS 3/0-1/0) Rótulo de Nº de Área y Nº de Economico. |  | Pieza |  | 0 |  | 0 | 30946.97 | 31528.773 | 45212.58 | 45212.58 |  | 0 |  | 0 | 38370.6765 | 0
| 102 | Suministro e Instalación deTRANSF D3-15-33000-220Y/127 en estructura existente, incluye traslado desde el almacén de Contratista, maniobras de montaje, mano de obra de conexión (Instalacion de BUS 3/0-1/0) Rótulo de Nº de Área y Nº de Economico. |  | Pieza |  | 0 |  | 0 | 49666.63 | 50600.3626 | 39122.91 | 39122.91 |  | 0 |  | 0 | 44861.6363 | 0
| 103 | Suministro e Instalación de TRANSF D3-30-33000-220Y/127 en estructura existente, incluye traslado desde el almacén de Contratista, maniobras de montaje, mano de obra de conexión (Instalacion de BUS 3/0-1/0) Rótulo de Nº de Área y Nº de Economico. |  | Pieza |  | 0 |  | 0 | 60683.66 | 61824.5128 | 78631.47 | 78631.47 |  | 0 |  | 0 | 70227.9914 | 0
| 30 | Instalación de transformador monofasico; CFE suministra el equipo; Incluye: acarreo desde el almacén de CFE hasta el sitio de la obra, maniobras de instalación y todo el herraje necesario para su correcto funcionamiento. |  | Pieza | 1411.2121 | 0 |  | 0 | 4537.65 | 4622.9578 | 6358.74 | 6358.74 |  | 0 |  | 0 | 6196.455 | 0
| 31 | Instalación de transformador trifásico; CFE suministra el equipo; Incluye: acarreo desde el almacén de CFE hasta el sitio de la obra, maniobras de instalación y todo el herraje necesario para su correcto funcionamiento. | 26 | Pieza | 1612.8138 | 41933.1595 |  | 0 | 941.63 | 959.3326 | 7273.07 | 7273.07 |  | 0 |  | 0 | 3281.7388 | 85325.21
| 106 | Retiro e instalación de transformador trifásico, ya sea en el mismo poste o en poste diferente, comprende las maniobras de desconexión, retiro, instalación y conexión del equipo, Rótulo de Nº de Área y Nº de Economico. | 7 | Pieza | 2052.6721 | 14368.705 | 4970.28 | 5153.1863 | 1341.19 | 1366.4044 | 1983.45 | 1983.45 |  | 0 |  | 0 | 2638.9282 | 18472.5
| 107 | Retiro e instalación de transformador monofásico, ya sea en el mismo poste o en poste diferente, comprende las maniobras de desconexión, retiro, instalación y conexión del equipo, Rótulo de Nº de Área y Nº de Economico. |  | Pieza | 2508.8215 | 0 | 4656.2 | 4827.5482 | 941.63 | 959.3326 | 1864.12 | 1864.12 |  | 0 |  | 0 | 3386.6074 | 0
| 108 | Suministro de materiales y elaboración de Bus de secundario de transformador a red secundaria 3F-4H, formada por conductor de cobre forrado CUF 3/0 AWG para las fases y 1/0 AWG para neutro; incluye suministro de los conectadores derivadores tipo "L", considerar 2m de Bus. | 26 | Pieza | 4310.3472 | 112069.0263 | 3284.71 | 3405.5873 | 7398.01 | 7537.0926 | 4015.92 | 4015.92 |  | 0 |  | 0 | 4817.2368 | 125248.16
| 109 | Suministro de materiales y elaboración de Bus de secundario de transformador a red secundaria 2F-3H, formada por conductor de cobre forrado CUF 3/0 AWG para las fases y 1/0 AWG para neutro; incluye suministro de los conectadores derivadores tipo "L", considerar 2m de Bus. |  | Pieza | 3926.8333 | 0 | 2415.96 | 2504.8673 | 6263.44 | 6381.1927 | 3433.75 | 3433.75 |  | 0 |  | 0 | 5415.5478 | 0
| 32 | Suministro y montaje de estructura 3CF3A en 13kV, incluye suministro e instalación de rótulo de Nº de Sitio. | 0 | Estructura | 13881.6698 | 0 |  | 0 | 6308.14 | 6426.733 | 7776.2 | 7776.2 |  | 0 |  | 0 | 14042.3014 | 0
| 33 | Suministro e Instalacion de CCF en estructura existente 13kV, incluye: mano de obra de instalación, suministro de conector derivador estribo cal 336, CCF, conector LV y CFE Suministra (cable Cu 2 para 2 puentes de 1.5 m.) | 0 | Pieza | 3216.7478 | 0 |  | 0 | 2114.74 | 2154.4971 | 2632.31 | 2632.31 |  | 0 |  | 0 | 4001.7775 | 0
113 | 112 | Suministro e Instalacion de CCF en estructura existente 23kV, incluye: mano de obra de instalación, suministro de conector derivador estribo cal 336, CCF, conector LV, cable Cu 2 para 2 puentes de 1.5 m. |  | Pieza |  | 0 |  | 0 | 2084.16 | 2123.3422 | 2745.19 | 2745.19 |  | 0 |  | 0 | 2434.2661 | 0
|  | Suministro e Instalacion de CCF en estructura existente 33kV, incluye: mano de obra de instalación, suministro de conector derivador estribo cal 336, CCF, conector LV, cable Cu 2 para 2 puentes de 1.5 m. |  | Pieza |  | 0 |  | 0 | 2724.07 | 2775.2825 | 2984.37 | 2984.37 |  | 0 |  | 0 | 2879.8263 | 0
| 34 | Retiro e instalación de cortacircuito fusible CCF, en misma o diferente estructura, incluye suministro de conector LV, cable de CU2 para conexión y mano de obra. | 2 | Pieza | 757.9866 | 1515.9733 | 1534.98 | 1591.4673 | 869.88 | 886.2337 | 431.11 | 431.11 |  | 0 |  | 0 | 916.6994 | 1833.4
| 115 | Suministro e Instalación de ADOM en estructura existente 13kV, y lo necesario para su instalacion. |  | Pieza |  | 0 | 935.51 | 969.9368 | 1070.17 | 1090.2892 | 1503.49 | 1503.49 |  | 0 |  | 0 | 1187.9053 | 0
| 116 | Suministro e Instalación de ADOM en estructura existente 23kV, y lo necesario para su instalacion. |  | Pieza |  | 0 |  | 0 | 1309.33 | 1333.9454 | 1473.93 | 1473.93 |  | 0 |  | 0 | 1403.9377 | 0
| 117 | Suministro e Instalación de ADOM en estructura existente 33kV, y lo necesario para su instalacion. |  | Pieza |  | 0 |  | 0 | 1693.71 | 1725.5517 | 1925.46 | 1925.46 |  | 0 |  | 0 | 1825.5059 | 0
| 118 | Retiro e instalación de apartarrayo en misma o diferente estructura, incl. materiales, mano de obra y herramienta. | 1 | Pieza | 429.6195 | 429.6195 | 121.16 | 125.6187 | 538.77 | 548.8989 | 431.11 | 431.11 |  | 0 |  | 0 | 383.8118 | 383.81
| 35 | Suministro y elaboración de Sistema de Tierra con valores conforme a las Normas de Construcción, formado mínimo por 3 electrodos, Cable ACS 7 N9 y soldadura exotérmica. (Incluye Bajante desde equipo y conexión). | 21 | Pieza | 3008.3912 | 63176.2161 | 3631.73 | 3765.3777 | 2049.22 | 2087.7453 | 3474.6 | 3474.6 |  | 0 |  | 0 | 3084.0286 | 64764.6
| 36 | Suministro e instalación de bajante (Cable ACS 7 N9 y soldadura exotérmica) y electrodo de tierra, incluye cepa y reparación del terreno en el sitio de su instalación. | 97 | Pieza | 1531.7081 | 148575.6849 | 1992.45 | 2065.7722 | 2353 | 2397.2364 | 2062.6 | 2062.6 |  | 0 |  | 0 | 2014.3292 | 195389.93
| 37 | Suministro e instalación de acometida aérea hasta la base de medición, incluye: suministro, tendido y tensionado del cable de acometida (1+1)6 AAC (aprox 28 m) y conectador tipo cuña (UDC) |  | Pieza | 879.9104 | 0 | 961.91 | 997.3083 | 373.39 | 380.4097 | 835.45 | 835.45 |  | 0 |  | 0 | 1031.0261 | 0
| 38 | Suministro e instalación de acometida aérea hasta la base de medición, incluye: suministro, tendido y tensionado del cable de acometida (2+1)6 AAC (aprox 28 m) y conectador tipo cuña (UDC) |  | Acometida | 1143.0777 | 0 | 3481.12 | 3609.2252 |  | 0 |  | 0 |  | 0 |  | 0 | 4752.3029 | 0
| 39 | Suministro e instalación de acometida aérea hasta la base de medición, incluye: suministro, tendido y tensionado del cable de acometida (3+1)6 AAC (aprox 28 m) y conectador tipo cuña (UDC) |  | Acometida | 1285.3195 | 0 | 0 | 0 |  | 0 |  | 0 |  |  |  |  | 1285.3195 | 0
| 122 | Retiro e instalación de acometida existente aérea (sobre mismo poste), comprende la desconexión, retiro y tensionado de acometida existente y suministro de conectadores tipo cuña (UDC). |  | Pieza | 235.677 | 0 | 350.96 | 363.8753 |  | 0 | 233.51 | 233.51 |  | 0 |  | 0 | 416.5312 | 0
| 123 | Retiro e instalación de acometida existente aérea (sobre poste diferente), comprende la desconexión, retiro y tensionado de acometida existente, empalme de conductor y suministro de conectadores tipo cuña (UDC), considerando ampliación de acometida. |  | Pieza | 406.8574 | 0 | 350.96 | 363.8753 | 92.43 | 94.1677 | 515.91 | 515.91 |  | 0 |  | 0 | 460.2701 | 0
| 40 | Retiro de acometida aérea incluyendo el cable del interior del tubo conduit; considerar el embobinado y traslado hasta el almacén de CFE. |  | Pieza | 96.1366 | 0 |  | 0 | 65.92 | 67.1593 |  | 0 |  | 0 |  | 0 | 163.2959 | 0
| 124 | Suministro e instalación de preparación domiciliaria, preparada por base tipo soquet, tubo conduit 32mm, mufa seca 32mm, electrodo de tierra de 1.5m y tubo conduit 12mm, para alojar el cable de conexión a tierra. |  | Pieza | 1478.9022 | 0 | 1551.91 | 1609.0203 | 772.41 | 786.9313 | 1252.7 | 1252.7 |  | 0 |  | 0 | 1709.1846 | 0
| 125 | Suministro e instalación de murete sencillo para recepción de acometida, incl interruptor termomagnético, cable forrado de cobre cuf 8 y electrodo de tierra de 1.5 mts. |  | Murete |  | 0 |  | 0 | 3015.82 | 3072.5174 | 3589.86 | 3589.86 |  | 0 |  | 0 | 3331.1887 | 0
| 126 | Retiro e Instalacion de poste de concreto cualquier medida, incluye mano de obra de excavación, retiro, instalación, reparación de banqueta y retiro de escombro producto de la excavación. | 63 | Poste | 2330.7612 | 146837.9561 | 2493.05 | 2584.7942 | 2904.16 | 2958.7582 | 1531.15 | 1531.15 |  | 0 |  | 0 | 2351.3659 | 148136.05
| 41 | Retiro de poste, incluye traslado hasta el almacén de CFE y reparación de banqueta | 16 | Poste | 1622.2451 | 25955.9218 | 995.35 | 1031.9789 | 1403.28 | 1429.6617 | 789.79 | 789.79 |  | 0 |  | 0 | 1218.4189 | 19494.7
| 42 | Retiro de bastidores, incluye traslado hasta el almacén de CFE | 292 | Pieza | 153.3723 | 44784.7171 | 96.97 | 100.5385 | 42.63 | 43.4314 | 181.58 | 181.58 |  | 0 |  | 0 | 119.7306 | 34961.32
| 43 | Retiro de crucetas tipo "P", incluye traslado hasta el almacén de CFE | 67 | Pieza | 204.4296 | 13696.7863 | 77.56 | 80.4142 | 59.34 | 60.4556 | 181.58 | 181.58 |  | 0 |  | 0 | 131.7199 | 8825.23
| 44 | Retiro de aisladores primarios, incluye traslado hasta el almacén de CFE |  | Pieza | 132.7591 | 0 | 76.73 | 79.5537 | 22.3 | 22.7192 | 110.56 | 110.56 |  | 0 |  | 0 | 115.1973 | 0
| 45 | Retiro de Conductores, incluye el embobinado en carretes y traslado hasta el almacén de CFE. | 1365 | Kgs. | 13.6744 | 18665.6149 | 18.58 | 19.2637 | 4.02 | 4.0956 | 14.83 | 14.83 |  | 0 |  | 0 | 12.9659 | 17698.51
| 46 | Retiro de equipo menor, incluye traslado hasta el almacén de CFE | 81 | Pieza | 259.6191 | 21029.1449 | 116.82 | 121.119 | 133.86 | 136.3766 | 215.56 | 215.56 |  | 0 |  | 0 | 183.1687 | 14836.66
| 47 | Retiro de equipo mayor, incluye traslado hasta el almacén de CFE | 15 | Pieza | 1855.7786 | 27836.6787 | 713.69 | 739.9538 | 1374.42 | 1400.2591 | 661.15 | 661.15 |  | 0 |  | 0 | 1164.2854 | 17464.28
| 48 | Retiro de retenidas cualquier tipo, incluye el traslado de materiales al almacén de CFE, el corte del perno Ancla 1PA, la reparación de la banqueta o terreno en el punto de trabajo similar al existente. | 34 | Retenida | 518.9852 | 17645.4985 | 253.05 | 262.3622 | 446.15 | 454.5376 | 462.81 | 462.81 |  | 0 |  | 0 | 424.6738 | 14438.91
| 49 | Elaboración de plano definitivo en DEPRORED, Georeferenciado incluyendo coordenadas con GPS. (Entregar DEPRORED por cada estimación de los trabajos ejecutados, el cual se pagara al término del contrato como 1 Lote). | 1 | Lote | 9237.9567 | 9237.9567 | 10232.38 | 10608.9316 | 7354.42 | 7492.6831 | 3156.45 | 3156.45 |  | 0 |  | 0 | 7624.0053 | 7624.01
| 50 | Pruebas de Campo, comprende pruebas de puesta en servicio en la red (medición a sistemas de tierra y tensiones, en el equipo y en remates), entregando reporte por área de transformación. |  | Prueba | 1229.8077 | 0 |  | 0 | 625.5 | 637.2594 |  | 0 |  | 0 |  | 0 | 1867.0671 | 0
| 51 | Rotulado preventivo de postes, hasta 1.5 m del piso de acuerdo a lo indicado en las normas de construcción, fondo amarillo y franjas negras | 78 | Poste | 238.014 | 18565.0927 | 223.45 | 231.673 | 365.06 | 371.9231 | 463.48 | 463.48 |  | 0 |  | 0 | 326.2725 | 25449.26
| 138 | Rotulado de postes, de acuerdo a lo indicado en las normas de construcción, fondo amarillo con letras y números negros. |  | Poste |  | 0 |  | 0 | 116.88 | 119.0773 | 141.43 | 141.43 |  | 0 |  | 0 | 130.2537 | 0
| 52 | Replomear Poste, incluye reparación de banqueta o terreno similar al existente. | 8 | Poste | 970.7443 | 7765.9542 | 1423.18 | 1475.553 | 1403.28 | 1429.6617 | 517.85 | 517.85 |  | 0 |  | 0 | 1098.4522 | 8787.62
| 53 | Tensionado de conductores existentes | 1328 | Claro interpostal | 328.052 | 435653.081 | 655.38 | 679.498 | 16.41 | 16.7185 | 348.58 | 348.58 |  | 0 |  | 0 | 343.2121 | 455785.71
| 141 | Elaborar doble remate en Baja Tensión Red Abierta, incluye suministro de herrajes, aisladores, conectadores para acometidas y remates preformados |  | Estructura |  | 0 |  | 0 | 580.25 | 591.1587 |  | 0 |  | 0 |  | 0 | 591.1587 | 0
| 142 | Suministro e instalación de Grapa Remate RAL-8. |  | Pieza | 328.2561 | 0 | 210.86 | 218.6196 | 142.95 | 145.6375 | 196.31 | 196.31 |  | 0 |  | 0 | 296.2744 | 0
| 143 | Suministro e instalación de aislador 13SHL45N |  | Pieza | 569.2113 | 0 | 304.96 | 316.1825 | 262.99 | 267.9342 | 297.9 | 297.9 |  | 0 |  | 0 | 483.7427 | 0
| 144 | Suministro e instalación de aislador 23SHL45N |  | Pieza |  | 0 |  | 0 | 317.59 | 323.5607 | 314.84 | 314.84 |  | 0 |  | 0 | 319.2003 | 0
| 145 | Suministro e instalación de aislador 33SHL45N |  | Pieza |  | 0 |  | 0 | 410.4 | 418.1155 | 365.63 | 365.63 |  | 0 |  | 0 | 391.8728 | 0
| 54 | Suministro e instalación de aislador 13PD | 0 | Pieza | 855.7423 | 0 | 421.97 | 437.4985 | 319.32 | 325.3232 | 440.59 | 440.59 |  | 0 |  | 0 | 686.3847 | 0
| 147 | Suministro e instalación de aislador 23PD |  | Pieza |  | 0 |  | 0 | 445.99 | 454.3746 | 474.46 | 474.46 |  | 0 |  | 0 | 464.4173 | 0
| 148 | Suministro e instalación de aislador 33PD |  | Pieza |  | 0 |  | 0 | 609.79 | 621.2541 | 643.78 | 643.78 |  | 0 |  | 0 | 632.517 | 0
| 55 | Retiro e instalación de bastidor de baja tensión, en mismo o diferente sitio, incluye la mano de obra de retiro e instalación de la estructura y armado del tipo de estructura de la que se trate, (paso o remate). | 34 | Estructura | 510.0834 | 17342.834 |  | 0 | 141.06 | 143.7119 | 607.77 | 607.77 |  | 0 |  | 0 | 420.5218 | 14297.74
| 150 | Adecuación de sitio para trabajos sobre línea energizada (Intercalado por parte de CFE). Incluye suministro y traslado de poste PCR-13-600, excavación de la cepa, mano de obra y materiales para reparación de baqueta y retiro de material producto de la excavación. |  | Poste | 9161.5828 | 0 | 10097.27 | 10468.8495 | 7553.11 | 7695.1085 | 9455.44 | 9455.44 |  | 0 |  | 0 | 12260.3269 | 0
| 151 | Adecuación de sitio para trabajos sobre línea energizada (Intercalado por parte de CFE). Incluye suministro y traslado de poste PCR-12-750, excavación de la cepa, mano de obra y materiales para reparación de baqueta y retiro de material producto de la excavación. |  | Poste | 9161.5853 | 0 | 9842.96 | 10205.1809 | 7553.11 | 7695.1085 | 7794.6 | 7794.6 |  | 0 |  | 0 | 11618.8249 | 0
| 152 | Suministro e instalacion de conector tipo estribo Cal. 336, incluye conector perico, alambre de cobre y conector cil 1/0 T.M. |  | Pieza |  | 0 |  | 0 | 362.82 | 369.641 | 1153.56 | 1153.56 |  | 0 |  | 0 | 761.6005 | 0
| Importe CFE |  |  |  |  | 4191806.8644 | [11 empty] | #DIV/0!
|  | Elaboró: | Autorizo:
|  | Jefe de Departamento de Zona | Superintendente de Zona

## ICM (2)
División de Distribución Jalisco |  |  |  | Concursante: |  | MYTE | [9 empty] | Resumen
Subgerencia de Planeación, Proyectos y Construcción |  |  |  | No. de Propuesta |  | CFE-0116-CACON-0115-2022 |  | CFE-0116-CACON-0151-2022 |  | CFE-0116-CACON-0058-2023
Investigación de Condiciones de Mercado |  |  |  | Fecha (mm/aaaa) |  | 2022-08-31 |  | 2022-11-04 |  | 2023-04-27 |  | 2021-06-01 |  | jul
Zona: | Tepic |  |  | Inflación INEGI |  | 3.68% |  | 1.88% |  | 0%
Obra: | "Tep_Mejora a RGD de baja tensión Col. Miravalles, municipio de Tepic, Nayarit." |  |  | CFE |  | PU Propuesta (MYTE) | PU Actualizado | PU Propuesta | PU Actualizado | PU Propuesta | PU Actualizado | PU Propuesta | PU Actualizado | PU Propuesta | PU Actualizado | Promedio PU | Importe
N° | Descripción | Cantidad | Unidad | PU | Importe | [7 empty] | 0 |  | 0
1 | Poda de Arbol tipo "A" |  | Árbol | 216.8053 | 0 | 388.57 | 402.8694 | 289.65 | 295.0954 | 0 | 0 |  | 0 |  | 0 | 914.7701 | 0
2 | Poda de Arbol tipo "B" |  | Árbol | 296.6228 | 0 | 777.05 | 805.6454 | 289.65 | 295.0954 | 257.58 | 257.58 |  | 0 |  | 0 | 551.6479 | 0
3 | Suministro e Instalación de Poste de Concreto de 13 metros, incluye traslado desde el almacén de contratista hasta la obra, mano de obra de instalacion y reparación de banqueta igual a la existente. |  | Poste | 10624.8542 | 0 | 10618.74 | 11009.5096 | 7553.11 | 7695.1085 | 10926.74 | 10926.74 |  | 0 |  | 0 | 13418.7374 | 0
4 | Suministro e Instalación de Poste de Concreto de 12 metros, incluye traslado desde el almacén de contratista hasta la obra, mano de obra de instalacion y reparación de banqueta igual a la existente. |  | Poste | 10624.8567 | 0 | 10364.42 | 10745.8307 | 7443.92 | 7583.8657 | 8387.23 | 8387.23 |  | 0 |  | 0 | 12447.261 | 0
5 | Suministro e Instalación de Poste de Concreto de 9 metros, incluye traslado desde el almacén de contratista hasta la obra, mano de obra de instalacion y reparación de banqueta igual a la existente. |  | Poste | 6011.9554 | 0 | 6422.51 | 6658.8584 | 6530.92 | 6653.7013 | 6681.74 | 6681.74 |  | 0 |  | 0 | 8668.7517 | 0
1 | Instalación de poste de concreto, (CFE suministra poste), cualquier medida en cualquier terreno, incluye traslado desde el almacen de CFE hasta la obra, su distribucion e instalacion, mano de obra de excavacion, instalacion, reparacion de banqueta, retiro de escombro producto de la excavacion. | 37 | Poste | 2396.0978 | 88655.6182 | 2353.44 | 2440.0466 | 5314.87 | 5414.7896 | 643.54 | 643.54 |  | 0 |  | 0 | 2723.6185 | 100773.88
2 | Suministro e instalación de retenida RSA; incluye la excavación de la cepa, reparación de banqueta y retiro de escombro, suministro y traslado de los materiales hasta el punto de la obra. | 10 | Retenida | 2886.4542 | 28864.5419 | 2674.35 | 2772.7661 | 1660.81 | 1692.0332 | 2489.77 | 2489.77 |  | 0 |  | 0 | 2460.2559 | 24602.56
8 | Suministro e instalación de retenida RDA, incluye la excavación de la cepa, reparación de banqueta y retiro de escombro, suministro y traslado de los materiales hasta el punto de la obra. |  | Retenida | 3750.3741 | 0 | 3655.2 | 3789.7114 | 1497.81 | 1525.9688 | 3289.77 | 3289.77 |  | 0 |  | 0 | 4118.6081 | 0
3 | Suministro e instalación de retenida RPP; incluye suministro y traslado de los materiales hasta el punto de la obra. | 3 | Retenida | 2644.2738 | 7932.8214 | 2582.83 | 2677.8781 | 690.11 | 703.0841 | 2916.64 | 2916.64 |  | 0 |  | 0 | 2235.469 | 6706.41
4 | Suministro e instalación de retenida REA; incluye la excavación de las cepas, poste de concreto de 7-500, reparación de banqueta y retiro de escombro, suministro y traslado de los materiales hasta el punto de la obra | 3 | Retenida | 7839.3297 | 23517.9892 | 7101.85 | 7363.1981 | 4624.47 | 4711.41 | 7878.32 | 7878.32 |  | 0 |  | 0 | 6948.0645 | 20844.19
11 | Suministro e instalación de retenida REA; incluye la excavación de las cepas, reparación de banqueta y retiro de escombro, suministro y traslado de los materiales hasta el punto de la obra. (contratista suministra poste de 9 metros) |  | Retenida | 8323.7244 | 0 | 7867.34 | 8156.8581 | 7118.06 | 7251.8795 | 8555.61 | 8555.61 |  | 0 |  | 0 | 10762.6907 | 0
5 | Suministro e instalación de retenida RBA; incluye la excavación de la cepa, reparacion de banqueta y retiro de escombro, suministro y traslado de los materiales hasta el punto de la obra. | 14 | Retenida | 3371.9552 | 47207.3731 | 3512.96 | 3642.2369 | 1989.83 | 2027.2388 | 3901.15 | 3901.15 |  | 0 |  | 0 | 3235.6452 | 45299.03
6 | Suministro e instalación de retenida RVP, incluye suministro y traslado de los materiales hasta el punto de la obra. | 4 | Retenida | 4975.8563 | 19903.4251 | 4993.71 | 5177.4785 | 1808.04 | 1842.0312 | 1880.57 | 1880.57 |  | 0 |  | 0 | 3468.984 | 13875.94
7 | Suministro e instalación de retenida RVE; incluye la excavación de las cepas, poste de concreto de 7-400, reparación de la banqueta y retiro de escombro, suministro y traslado de los materiales hasta el punto de la obra | 8 | Retenida | 8963.7354 | 71709.8836 | 7085.91 | 7346.6715 | 3679.07 | 3748.2365 | 8414.5 | 8414.5 |  | 0 |  | 0 | 7118.2859 | 56946.29
8 | Rehabilitar retenida RSA, comprende el suministro e instalación de los materiales necesarios para su elaboración conforme a Normas, utilizando el perno 1PA existente. | 2 | Retenida | 2132.7848 | 4265.5696 | 1545.86 | 1602.7476 | 915.73 | 932.9457 | 1835.15 | 1835.15 |  | 0 |  | 0 | 1625.907 | 3251.81
9 | Rehabilitar retenida REA, comprende el suministro e instalación de los materiales necesarios para su elaboración conforme a Normas (utilizando el mismo PC7-500 en buenas condiciones), utilizando el perno 1PA existente. | 1 | Retenida | 3900.9187 | 3900.9187 | 2374.55 | 2461.9334 | 1064.53 | 1084.5432 | 3122 | 3122 |  | 0 |  | 0 | 2642.3488 | 2642.35
17 | Rehabilitar retenida RBA, comprende el suministro e instalación de los materiales necesarios para su elaboración conforme a Normas, utilizando el perno 1PA existente. |  | Retenida | 2725.93 | 0 | 2352.04 | 2438.5951 | 1573.78 | 1603.3671 | 3311.73 | 3311.73 |  | 0 |  | 0 | 3359.874 | 0
18 | Suministro e instalación de estructura TS30, aislada para 13 kV; incluye el traslado de los materiales al punto de la obra y mano de obra para su instalación. |  | Estructura | 4313.1278 | 0 | 2526.12 | 2619.0812 | 2130.64 | 2170.696 | 2768.76 | 2768.76 |  | 0 |  | 0 | 3957.2217 | 0
19 | Suministro e instalación de estructura TS30, aislada para 23 kV; incluye el traslado de los materiales al punto de la obra y mano de obra para su instalación. |  | Estructura |  | 0 |  | 0 | 2659.2 | 2709.193 | 2870.36 | 2870.36 |  | 0 |  | 0 | 2789.7765 | 0
20 | Suministro e instalación de estructura TS30, aislada para 33 kV; incluye el traslado de los materiales al punto de la obra y mano de obra para su instalación. |  | Estructura |  | 0 |  | 0 | 1960.32 | 1997.174 | 3703.56 | 3703.56 |  | 0 |  | 0 | 2850.367 | 0
21 | Suministro e instalación de estructura TS20, aislada para 13 kV; incluye el traslado de los materiales al punto de la obra y mano de obra para su instalación. |  | Estructura | 3378.9009 | 0 | 2080.63 | 2157.1972 | 2098.52 | 2137.9722 | 2418.83 | 2418.83 |  | 0 |  | 0 | 3364.3001 | 0
22 | Suministro e instalación de estructura TS20, aislada para 23 kV; incluye el traslado de los materiales al punto de la obra y mano de obra para su instalación. |  | Estructura |  | 0 |  | 0 | 2223.02 | 2264.8128 | 2486.56 | 2486.56 |  | 0 |  | 0 | 2375.6864 | 0
23 | Suministro e instalación de estructura TS20, aislada para 33 kV; incluye el traslado de los materiales al punto de la obra y mano de obra para su instalación. |  | Estructura |  | 0 | 0 | 0 | 2550.61 | 2598.5615 | 3150.43 | 3150.43 |  | 0 |  | 0 | 5748.9915 | 0
| Suministro e instalación de estructura TD30, aislada para 13 kV; incluye el traslado de los materiales al punto de la obra y mano de obra para su instalación. |  | Estructura | 8053.1703 | 0 |  | 0 |  | 0 |  | 0 |  | 0 |  | 0 | #DIV/0!
| Suministro e instalación de estructura TD30, aislada para 23 kV; incluye el traslado de los materiales al punto de la obra y mano de obra para su instalación. |  | Estructura |  | 0 |  | 0 |  | 0 |  | 0 |  | 0 |  | 0 | #DIV/0!
| Suministro e instalación de estructura TD30, aislada para 33 kV; incluye el traslado de los materiales al punto de la obra y mano de obra para su instalación. |  | Estructura |  | 0 |  | 0 |  | 0 |  | 0 |  | 0 |  | 0 | #DIV/0!
| Suministro e instalación de estructura TD20, aislada para 13 kV; incluye el traslado de los materiales al punto de la obra y mano de obra para su instalación. |  | Estructura | 5884.519 | 0 |  | 0 |  | 0 |  | 0 |  | 0 |  | 0 | #DIV/0!
| Suministro e instalación de estructura TD20, aislada para 23 kV; incluye el traslado de los materiales al punto de la obra y mano de obra para su instalación. |  | Estructura |  | 0 |  | 0 |  | 0 |  | 0 |  | 0 |  | 0 | #DIV/0!
| Suministro e instalación de estructura TD20, aislada para 33 kV; incluye el traslado de los materiales al punto de la obra y mano de obra para su instalación. |  | Estructura |  | 0 |  | 0 | 6141.05 | 6256.5017 |  | 0 |  | 0 |  | 0 | 6256.5017 | 0
10 | Suministro e instalación de estructura RD30, aislada para 13 kV; incluye el traslado de los materiales al punto de la obra y mano de obra para su instalación. | 4 | Estructura | 7178.174 | 28712.6961 | 4599.96 | 4769.2385 | 4326.31 | 4407.6446 | 5412.58 | 5412.58 |  | 0 |  | 0 | 5441.9093 | 21767.64
25 | Suministro e instalación de estructura RD30, aislada para 23 kV; incluye el traslado de los materiales al punto de la obra y mano de obra para su instalación. |  | Estructura |  | 0 |  | 0 | 4490.11 | 4574.5241 | 5463.37 | 5463.37 |  | 0 |  | 0 | 5018.947 | 0
26 | Suministro e instalación de estructura RD30, aislada para 33 kV; incluye el traslado de los materiales al punto de la obra y mano de obra para su instalación. |  | Estructura |  | 0 |  | 0 | 4768.55 | 4858.1987 | 6293.06 | 6293.06 |  | 0 |  | 0 | 5575.6294 | 0
27 | Suministro e instalación de estructura RD20, aislada para 13 kV; incluye el traslado de los materiales al punto de la obra y mano de obra para su instalación. |  | Estructura | 6443.7058 | 0 |  | 0 | 4102.45 | 4179.5761 | 4989.27 | 4989.27 |  | 0 |  | 0 | 7806.2759 | 0
28 | Suministro e instalación de estructura RD20, aislada para 23 kV; incluye el traslado de los materiales al punto de la obra y mano de obra para su instalación. |  | Estructura |  | 0 | 4190.43 | 4344.6378 | 4211.64 | 4290.8188 | 5023.14 | 5023.14 |  | 0 |  | 0 | 4552.8656 | 0
29 | Suministro e instalación de estructura RD20, aislada para 33 kV; incluye el traslado de los materiales al punto de la obra y mano de obra para su instalación. |  | Estructura |  | 0 |  | 0 | 4264.74 | 4344.9171 | 5802.02 | 5802.02 |  | 0 |  | 0 | 5073.4686 | 0
11 | Suministro e instalación de estructura VS30, aislada para 13 kV; incluye el traslado de los materiales al punto de la obra y mano de obra para su instalación. | 12 | Estructura | 5157.4001 | 61888.8007 | 3130.12 | 3245.3084 | 2479.19 | 2525.7988 | 3351.23 | 3351.23 |  | 0 |  | 0 | 3569.9343 | 42839.21
31 | Suministro e instalación de estructura VS30, aislada para 23 kV; incluye el traslado de los materiales al punto de la obra y mano de obra para su instalación. |  | Estructura |  | 0 |  | 0 | 2859.2 | 2912.953 | 3452.83 | 3452.83 |  | 0 |  | 0 | 3182.8915 | 0
32 | Suministro e instalación de estructura VS30, aislada para 33 kV; incluye el traslado de los materiales al punto de la obra y mano de obra para su instalación. |  | Estructura |  | 0 |  | 0 | 3350.58 | 3413.5709 | 4186.56 | 4186.56 |  | 0 |  | 0 | 3800.0655 | 0
12 | Suministro e instalación de estructura VR30, aislada para 13 kV; incluye el traslado de los materiales al punto de la obra y mano de obra para su instalación. | 8 | Estructura | 7975.1401 | 63801.1206 |  | 0 | 3941.19 | 4015.2844 | 5774.93 | 5774.93 |  | 0 |  | 0 | 5921.7848 | 47374.28
34 | Suministro e instalación de estructura VR30, aislada para 23 kV; incluye el traslado de los materiales al punto de la obra y mano de obra para su instalación. |  | Estructura |  | 0 |  | 0 | 4104.98 | 4182.1536 | 5825.72 | 5825.72 |  | 0 |  | 0 | 5003.9368 | 0
35 | Suministro e instalación de estructura VR30, aislada para 33 kV; incluye el traslado de los materiales al punto de la obra y mano de obra para su instalación. |  | Estructura |  | 0 |  | 0 | 4383.44 | 4465.8487 | 6429.64 | 6429.64 |  | 0 |  | 0 | 5447.7443 | 0
13 | Suministro e instalación de estructura VD30, aislada para 13 kV; incluye el traslado de los materiales al punto de la obra y mano de obra para su instalación. | 1 | Estructura | 9959.7723 | 9959.7723 | 6238.75 | 6468.336 | 3635.6 | 3703.9493 | 6595.57 | 6595.57 |  | 0 |  | 0 | 6681.9069 | 6681.91
37 | Suministro e instalación de estructura VD30, aislada para 23 kV; incluye el traslado de los materiales al punto de la obra y mano de obra para su instalación. |  | Estructura |  | 0 |  | 0 | 4015.61 | 4091.1035 | 6798.76 | 6798.76 |  | 0 |  | 0 | 5444.9317 | 0
38 | Suministro e instalación de estructura VD30, aislada para 33 kV; incluye el traslado de los materiales al punto de la obra y mano de obra para su instalación. |  | Estructura |  | 0 |  | 0 | 4507.01 | 4591.7418 | 8266.23 | 8266.23 |  | 0 |  | 0 | 6428.9859 | 0
14 | Suministro e instalación de estructura VA30, aislada para 13 kV; incluye el traslado de los materiales al punto de la obra y mano de obra para su instalación. | 6 | Estructura | 13827.8463 | 82967.0777 | 9471.79 | 9820.3519 | 5919.87 | 6031.1636 | 8329.64 | 8329.64 |  | 0 |  | 0 | 9502.2504 | 57013.5
40 | Suministro e instalación de estructura VA30, aislada para 23 kV; incluye el traslado de los materiales al punto de la obra y mano de obra para su instalación. |  | Estructura |  | 0 |  | 0 | 6627.47 | 6752.0664 | 8532.82 | 8532.82 |  | 0 |  | 0 | 7642.4432 | 0
41 | Suministro e instalación de estructura VA30, aislada para 33 kV; incluye el traslado de los materiales al punto de la obra y mano de obra para su instalación. |  | Estructura |  | 0 |  | 0 | 7675.78 | 7820.0847 | 9797.1 | 9797.1 |  | 0 |  | 0 | 8808.5923 | 0
15 | Suministro e instalación de estructura VS20, aislada para 13 kV; incluye el traslado de los materiales al punto de la obra y mano de obra para su instalación. | 2 | Estructura | 5026.9663 | 10053.9327 | 2704.99 | 2804.5336 |  | 0 | 3001.3 | 3001.3 |  | 0 |  | 0 | 3610.9333 | 7221.87
43 | Suministro e instalación de estructura VS20, aislada para 23 kV; incluye el traslado de los materiales al punto de la obra y mano de obra para su instalación. |  | Estructura |  | 0 |  | 0 |  | 0 | 3069.03 | 3069.03 |  | 0 |  | 0 | 3069.03 | 0
44 | Suministro e instalación de estructura VS20, aislada para 33 kV; incluye el traslado de los materiales al punto de la obra y mano de obra para su instalación. |  | Estructura |  | 0 |  | 0 |  | 0 | 3633.44 | 3633.44 |  | 0 |  | 0 | 3633.44 | 0
16 | Suministro e instalación de estructura VR20, aislada para 13 kV; incluye el traslado de los materiales al punto de la obra y mano de obra para su instalación. | 2 | Estructura | 7257.6394 | 14515.2788 | 6268.19 | 6498.8594 | 3614.68 | 3682.636 | 5351.63 | 5351.63 |  | 0 |  | 0 | 5697.6912 | 11395.38
46 | Suministro e instalación de estructura VR20, aislada para 23 kV; incluye el traslado de los materiales al punto de la obra y mano de obra para su instalación. |  | Estructura |  | 0 |  | 0 | 3723.88 | 3793.8889 | 5385.48 | 5385.48 |  | 0 |  | 0 | 4589.6845 | 0
47 | Suministro e instalación de estructura VR20, aislada para 33 kV; incluye el traslado de los materiales al punto de la obra y mano de obra para su instalación. |  | Estructura |  | 0 |  | 0 | 3909.51 | 3983.0088 | 5938.61 | 5938.61 |  | 0 |  | 0 | 4960.8094 | 0
48 | Suministro e instalación de estructura VD20, aislada para 13 kV; incluye el traslado de los materiales al punto de la obra y mano de obra para su instalación. |  | Estructura | 8483.7272 | 0 | 5451.21 | 5651.8145 | 3635.6 | 3703.9493 | 5807.66 | 5807.66 |  | 0 |  | 0 | 7882.3837 | 0
49 | Suministro e instalación de estructura VD20, aislada para 23 kV; incluye el traslado de los materiales al punto de la obra y mano de obra para su instalación. |  | Estructura |  | 0 |  | 0 | 4015.61 | 4091.1035 | 5943.12 | 5943.12 |  | 0 |  | 0 | 5017.1117 | 0
50 | Suministro e instalación de estructura VD20, aislada para 33 kV; incluye el traslado de los materiales al punto de la obra y mano de obra para su instalación. |  | Estructura |  | 0 |  | 0 | 4507.01 | 4591.7418 | 7071.93 | 7071.93 |  | 0 |  | 0 | 5831.8359 | 0
51 | Suministro e instalación de estructura VA20, aislada para 13 kV; incluye el traslado de los materiales al punto de la obra y mano de obra para su instalación. |  | Estructura | 13039.478 | 0 |  | 0 | 6952.89 | 7083.6043 | 7133.09 | 7133.09 |  | 0 |  | 0 | 13628.0861 | 0
52 | Suministro e instalación de estructura VA20, aislada para 23 kV; incluye el traslado de los materiales al punto de la obra y mano de obra para su instalación. |  | Estructura |  | 0 |  | 0 | 5639.22 | 5745.2373 | 7268.55 | 7268.55 |  | 0 |  | 0 | 6506.8937 | 0
53 | Suministro e instalación de estructura VA20, aislada para 33 kV; incluye el traslado de los materiales al punto de la obra y mano de obra para su instalación. |  | Estructura |  | 0 |  | 0 | 7675.78 | 7820.0847 | 8261.9 | 8261.9 |  | 0 |  | 0 | 8040.9923 | 0
54 | Suministro e instalación de estructura AD30, aislada para 13 kV; incluye el traslado de los materiales al punto de la obra y mano de obra para su instalación. |  | Estructura | 12405.101 | 0 | 7289.94 | 7558.2098 | 6424.36 | 6545.138 | 7068.55 | 7068.55 |  | 0 |  | 0 | 11192.3329 | 0
55 | Suministro e instalación de estructura AD30, aislada para 23 kV; incluye el traslado de los materiales al punto de la obra y mano de obra para su instalación. |  | Estructura |  | 0 |  | 0 | 7131.96 | 7266.0408 | 6887.94 | 6887.94 |  | 0 |  | 0 | 7076.9904 | 0
56 | Suministro e instalación de estructura AD30, aislada para 33 kV; incluye el traslado de los materiales al punto de la obra y mano de obra para su instalación. |  | Estructura |  | 0 |  | 0 | 7295.77 | 7432.9305 | 9439.06 | 9439.06 |  | 0 |  | 0 | 8435.9952 | 0
57 | Suministro e instalación de estructura AD20, aislada para 13 kV; incluye el traslado de los materiales al punto de la obra y mano de obra para su instalación. |  | Estructura | 11643.6523 | 0 | 5970.02 | 6189.7167 | 5466.69 | 5569.4638 | 5872 | 5872 |  | 0 |  | 0 | 9758.2776 | 0
58 | Suministro e instalación de estructura AD20, aislada para 23 kV; incluye el traslado de los materiales al punto de la obra y mano de obra para su instalación. |  | Estructura |  | 0 |  | 0 | 5938.42 | 6050.0623 | 6007.47 | 6007.47 |  | 0 |  | 0 | 6028.7661 | 0
59 | Suministro e instalación de estructura AD20, aislada para 33 kV; incluye el traslado de los materiales al punto de la obra y mano de obra para su instalación. |  | Estructura |  | 0 |  | 0 | 5870.88 | 5981.2525 | 7903.87 | 7903.87 |  | 0 |  | 0 | 6942.5613 | 0
17 | Suministro e instalación de estructura 1P1, incluye: el traslado de los materiales al sitio de la estructura. | 3 | Estructura | 409.4519 | 1228.3558 | 469.53 | 486.8087 | 234.27 | 238.6743 | 495.51 | 495.51 |  | 0 |  | 0 | 407.6112 | 1222.83
18 | Suministro e instalación de estructura 1R1, incluye: el traslado de los materiales al sitio de la estructura. | 21 | Estructura | 578.8389 | 12155.6161 | 553.58 | 573.9517 | 95.03 | 96.8166 | 687.41 | 687.41 |  | 0 |  | 0 | 484.2543 | 10169.34
62 | Suministro e instalación de estructura 1P3, incluye: el traslado de los materiales al sitio de la estructura. |  | Estructura | 1539.4157 | 0 | 1268.01 | 1314.6728 | 1758.62 | 1791.6821 | 1101.81 | 1101.81 |  | 0 |  | 0 | 1915.8602 | 0
19 | Suministro e instalación de estructura 1R3, incluye: el traslado de los materiales al sitio de la estructura. | 1 | Estructura | 1193.2609 | 1193.2609 | 1172.2 | 1215.337 | 2737.21 | 2788.6695 | 1141.32 | 1141.32 |  | 0 |  | 0 | 1584.6469 | 1584.65
20 | Suministro e instalación de estructura 1PR3, incluye: el traslado de los materiales al sitio de la estructura. | 1 | Estructura | 1726.576 | 1726.576 | 1347.67 | 1397.2643 | 2856.27 | 2909.9679 | 1220.33 | 1220.33 |  | 0 |  | 0 | 1813.5345 | 1813.53
21 | Suministro e instalación de estructura 1R3-1R3, incluye: el traslado de los materiales al sitio de la estructura. | 1 | Estructura | 1862.8613 | 1862.8613 | 1957.18 | 2029.2042 | 1499.73 | 1527.9249 | 1754.39 | 1754.39 |  | 0 |  | 0 | 1793.5951 | 1793.6
22 | Suministro e instalación de estructura 1P4, incluye: el traslado de los materiales al sitio de la estructura. | 5 | Estructura | 1767.927 | 8839.6352 | 1561.36 | 1618.818 | 2010.66 | 2048.4604 | 1259.84 | 1259.84 |  | 0 |  | 0 | 1673.7614 | 8368.81
23 | Suministro e instalación de estructura 1R4, incluye: el traslado de los materiales al sitio de la estructura. | 18 | Estructura | 1375.1732 | 24753.1176 | 1400.13 | 1451.6548 | 2850.25 | 2903.8347 | 1299.35 | 1299.35 |  | 0 |  | 0 | 1757.5032 | 31635.06
68 | Suministro e instalación de estructura 1PR4, incluye: el traslado de los materiales al sitio de la estructura. |  | Estructura | 2200.4575 | 0 | 1519.35 | 1575.2621 | 2993.36 | 3049.6352 | 1477.83 | 1477.83 |  | 0 |  | 0 | 2767.7282 | 0
24 | Suministro e instalción de estructura 1R4-1R4, incluye: el traslado de los materiales al sitio de la estructura. | 10 | Estructura | 2453.6907 | 24536.9067 | 2331.03 | 2416.8119 | 1865.95 | 1901.0299 | 2030.94 | 2030.94 |  | 0 |  | 0 | 2200.6181 | 22006.18
70 | Suministro, Tendido y tensionado de conductor desnudo en media tensión ACSR 1/0 AWG, incluye el traslado desde el almacén de contratista hasta la obra y el suministro de los conectores a compresión tipo recto y derivación para elaborar conexiones en puentes y derivaciones, así como Alambre AS cal 4 AWG para los amarres. |  | Kg |  | 0 |  | 0 | 97.94 | 99.7813 | 169.94 | 169.94 |  | 0 |  | 0 | 134.8606 | 0
25 | Tendido y tensionado de conductor desnudo en media tensión ACSR 1/0 AWG, incluye el traslado desde el almacén de CFE hasta la obra y el suministro de los conectores a compresión tipo recto y derivación para elaborar conexiones en puentes y derivaciones, así como Alambre AS cal 4 AWG para los amarres. | 533 | Kg | 36.8371 | 19634.1819 | 50.16 | 52.0059 | 21.69 | 22.0978 | 22.87 | 22.87 |  | 0 |  | 0 | 33.4527 | 17830.29
72 | Suministro, Tendido y tensionado de conductor desnudo en media tensión ACSR 3/0 AWG, incluye el traslado desde el almacén de contratista hasta la obra y el suministro de los conectores a compresión tipo recto y derivación para elaborar conexiones en puentes y derivaciones, así como Alambre AS cal 4 AWG para los amarres. |  | Kg |  | 0 |  | 0 | 107.82 | 109.847 | 164.3 | 164.3 |  | 0 |  | 0 | 137.0735 | 0
73 | Tendido y tensionado de conductor desnudo en media tensión ACSR 3/0 AWG, incluye el traslado desde el almacén de CFE hasta la obra y el suministro de los conectores a compresión tipo recto y derivación para elaborar conexiones en puentes y derivaciones, así como Alambre AS cal 4 AWG para los amarres. |  | Kg |  | 0 |  | 0 | 21.69 | 22.0978 | 23.33 | 23.33 |  | 0 |  | 0 | 22.7139 | 0
74 | Suministro, Tendido y tensionado de conductor desnudo en media tensión ACSR calibre 336 AWG, incluye el traslado desde el almacén del contratista hasta la obra y el suministro de los conectores a compresión tipo recto y derivación para elaborar conexiones en puentes y derivaciones, así como Alambre AS cal 2 AWG para los amarres. |  | kg |  | 0 |  | 0 | 121.33 | 123.611 | 150.99 | 150.99 |  | 0 |  | 0 | 137.3005 | 0
75 | Tendido y tensionado de conductor desnudo en media tensión ACSR calibre 336 AWG, incluye el traslado desde el almacén de CFE hasta la obra y el suministro de los conectores a compresión tipo recto y derivación para elaborar conexiones en puentes y derivaciones, así como Alambre AS cal 2 AWG para los amarres. |  | Kg |  | 0 |  | 0 | 17.65 | 17.9818 | 21.06 | 21.06 |  | 0 |  | 0 | 19.5209 | 0
76 | Suministro, Tendido y tensionado de cable semiaislado en media tensión ACSR calibre de 1/0 AWG 13kV, incluye el traslado desde el almacén de contratista hasta la obra y el suministro de los conectores a compresión tipo recto y derivación para elaborar conexiones en puentes y derivaciones, así como amarres no metálicos. |  | Mt |  | 0 |  | 0 | 83.16 | 84.7234 | 63.6 | 63.6 |  | 0 |  | 0 | 74.1617 | 0
77 | Tendido y tensionado de cable semiaislado en media tensión ACSR calibre de 1/0 a 3/0 AWG, incluye el traslado desde el almacén de CFE hasta la obra y el suministro de los conectores a compresión tipo recto y derivación para elaborar conexiones en puentes y derivaciones, así como amarres no metálicos. |  | Mt |  | 0 |  | 0 | 26.11 | 26.6009 | 12.51 | 12.51 |  | 0 |  | 0 | 19.5554 | 0
78 | Suministro, Tendido y tensionado de cable semiaislado en media tensión ACSR calibre de 1/0 AWG 23kV, incluye el traslado desde el almacén de contratista hasta la obra y el suministro de los conectores a compresión tipo recto y derivación para elaborar conexiones en puentes y derivaciones, así como amarres no metálicos. |  | Mt |  | 0 |  | 0 | 83.16 | 84.7234 | 75.24 | 75.24 |  | 0 |  | 0 | 79.9817 | 0
| Suministro, Tendido y tensionado de conductor desnudo en media tensión AAC calibre de 266 AWG, incluye el traslado desde el almacén de CFE hasta la obra y el suministro de los conectores a compresión tipo recto y derivación para elaborar conexiones en puentes y derivaciones, así como Alambre AS cal 2 AWG para los amarres. |  | Kg | 0 | 0 |  | 0 |  | 0 |  | 0 |  | 0 |  | 0 | 0 | 0
| Suministro, Tendido y tensionado de cable semiaislado en media tensión AAC calibre 266 AWG, incluye el traslado desde el almacén de CFE hasta la obra y el suministro de los conectores a compresión tipo recto y derivación para elaborar conexiones en puentes y derivaciones, así como amarres no metálicos. |  | Mt | 0 | 0 |  | 0 |  | 0 |  | 0 |  | 0 |  | 0 | 0 | 0
26 | Elaboración de puentes al vuelo en crucero media tensión cal 1/0-336 3F-4H; incluye suministro e instalación de conectores a compresión y cable para los puentes | 2 | Pieza | 2075.7868 | 4151.5736 |  | 0 | 730.6 | 744.3353 | 1379.11 | 1379.11 |  | 0 |  | 0 | 1399.744 | 2799.49
80 | Suministro, Tendido y tensionado de cable múltiple AL-ACSR (2+1)3/0-1/0C para baja tensión, cualquier configuración y calibre, incluye el traslado desde el almacén de contratista |  | Mt |  | 0 |  | 0 | 127.95 | 130.3555 | 187.79 | 187.79 |  | 0 |  | 0 | 159.0727 | 0
81 | Suministro, Tendido y tensionado de cable múltiple AL-ACSR (3+1)3/0-1/0C para baja tensión, cualquier configuración y calibre, incluye el traslado desde el almacén de contratista |  | Mt |  | 0 |  | 0 | 184.14 | 187.6018 | 232.94 | 232.94 |  | 0 |  | 0 | 210.2709 | 0
27 | Tendido y tensionado de cable múltiple para baja tensión, cualquier configuración y calibre, incluye traslado desde el almacén de CFE | 1366 | Mt | 27.5595 | 37646.216 | 10.92 | 11.3219 |  | 0 | 20.55 | 20.55 |  | 0 |  | 0 | 19.8104 | 27061.06
28 | Suministro e Instalación de estructura 1TR2A, incluye suministro de herrajes y materiales consumibles, MO para su instalación y montaje de equipos y (Contratista suministra CCF y ADOM en 13 kV) | 2 | Estructura | 17581.8627 | 35163.7254 |  | 0 |  | 0 |  | 0 |  | 0 |  | 0 | 17581.8627 | 35163.73
84 | Suministro e Instalación de estructura 1TR2A, incluye suministro de herrajes y materiales consumibles, MO para su instalación y montaje de equipos y (Contratista suministra CCF y ADOM en 23kV) |  | Estructura |  | 0 |  | 0 | 12194.35 | 12423.6038 | 9948.46 | 9948.46 |  | 0 |  | 0 | 11186.0319 | 0
85 | Suministro e Instalación de estructura 1TR2A, incluye suministro de herrajes y materiales consumibles, MO para su instalación y montaje de equipos y (Contratista suministra CCF y ADOM en 33kV) |  | Estructura |  | 0 |  | 0 | 14242.91 | 14510.6767 | 11754.57 | 11754.57 |  | 0 |  | 0 | 13132.6234 | 0
29 | Suministro e Instalación de estructura 1TR3A, incluye suministro de herrajes y materiales consumibles, MO para su instalación y montaje de equipos (Contratista suministra CCF y ADOM en 13 kV ) | 8 | Estructura | 22922.9552 | 183383.6417 |  | 0 |  | 0 |  | 0 |  | 0 |  | 0 | 22922.9552 | 183383.64
87 | Suministro e Instalación de estructura 1TR3A, incluye suministro de herrajes y materiales consumibles, MO para su instalación y montaje de equipos (Contratista suministra CCF y ADOM en 23kV) |  | Estructura |  | 0 |  | 0 | 12376.65 | 12609.331 | 13555.03 | 13555.03 |  | 0 |  | 0 | 13082.1805 | 0
88 | Suministro e Instalación de estructura 1TR3A, incluye suministro de herrajes y materiales consumibles, MO para su instalación y montaje de equipos (Contratista suministra CCF y ADOM en 33kV) |  | Estructura |  | 0 |  | 0 | 15449.48 | 15739.9302 | 16151.3 | 16151.3 |  | 0 |  | 0 | 15945.6151 | 0
89 | Suministro e Instalación de TRANSF D1-10-13200-120/240 en estructura existente, incluye traslado desde el almacén de Contratista, maniobras de montaje, mano de obra de conexión (Instalacion de BUS 3/0-1/0) Rótulo de Nº de Área y Nº de Economico. |  | Pieza |  | 0 |  | 0 | 16544.77 | 16855.8117 | 31435.68 | 31435.68 |  | 0 |  | 0 | 24145.7458 | 0
90 | Suministro e Instalación de TRANSF D1-15-13200-120/240 en estructura existente, incluye traslado desde el almacén de Contratista, maniobras de montaje, mano de obra de conexión (Instalacion de BUS 3/0-1/0) Rótulo de Nº de Área y Nº de Economico. |  | Pieza |  | 0 |  | 0 | 18729.9 | 19082.0221 | 29742.45 | 29742.45 |  | 0 |  | 0 | 24412.2361 | 0
91 | Suministro e Instalación de TRANSF D1-25-13200-120/240 en estructura existente, incluye traslado desde el almacén de Contratista, maniobras de montaje, mano de obra de conexión (Instalacion de BUS 3/0-1/0) Rótulo de Nº de Área y Nº de Economico. |  | Pieza |  | 0 |  | 0 | 23077.81 | 23511.6728 | 30306.86 | 30306.86 |  | 0 |  | 0 | 26909.2664 | 0
92 | Suministro e Instalación de TRANSF D1-37,5-13200-120/240 en estructura existente, incluye traslado desde el almacén de Contratista, maniobras de montaje, mano de obra de conexión (Instalacion de BUS 3/0-1/0) Rótulo de Nº de Área y Nº de Economico. |  | Pieza |  | 0 |  | 0 | 30721.71 | 31299.2781 | 30532.62 | 30532.62 |  | 0 |  | 0 | 30915.9491 | 0
93 | Suministro e Instalación deTRANSF D3-15-13200-220Y/127 en estructura existente, incluye traslado desde el almacén de Contratista, maniobras de montaje, mano de obra de conexión (Instalacion de BUS 3/0-1/0) Rótulo de Nº de Área y Nº de Economico. |  | Pieza |  | 0 |  | 0 | 30010.9 | 30575.1049 | 43073.77 | 43073.77 |  | 0 |  | 0 | 36824.4375 | 0
94 | Suministro e Instalación de TRANSF D3-30-13200-220Y/127 en estructura existente, incluye traslado desde el almacén de Contratista, maniobras de montaje, mano de obra de conexión (Instalacion de BUS 3/0-1/0) Rótulo de Nº de Área y Nº de Economico. |  | Pieza |  | 0 |  | 0 | 41657.06 | 42440.2127 | 44766.99 | 44766.99 |  | 0 |  | 0 | 43603.6014 | 0
95 | Suministro e Instalación de TRANSF D3-45-13200-220Y/127 en estructura existente, incluye traslado desde el almacén de Contratista, maniobras de montaje, mano de obra de conexión (Instalacion de BUS 3/0-1/0) Rótulo de Nº de Área y Nº de Economico. |  | Pieza |  | 0 |  | 0 | 48567.62 | 49480.6913 | 44992.75 | 44992.75 |  | 0 |  | 0 | 47236.7206 | 0
96 | Suministro e Instalación de TRANSF D1-10-23000-120/240 en estructura existente, incluye traslado desde el almacén de Contratista, maniobras de montaje, mano de obra de conexión (Instalacion de BUS 3/0-1/0) Rótulo de Nº de Área y Nº de Economico. |  | Pieza |  | 0 |  | 0 | 19872.02 | 20245.614 | 30419.74 | 30419.74 |  | 0 |  | 0 | 25332.677 | 0
97 | Suministro e Instalación de TRANSF D1-15-23000-120/240 en estructura existente, incluye traslado desde el almacén de Contratista, maniobras de montaje, mano de obra de conexión (Instalacion de BUS 3/0-1/0) Rótulo de Nº de Área y Nº de Economico. |  | Pieza |  | 0 |  | 0 | 22756.29 | 23184.1083 | 24662.78 | 24662.78 |  | 0 |  | 0 | 23923.4441 | 0
98 | Suministro e Instalación deTRANSF D3-15-23000-220Y/127 en estructura existente, incluye traslado desde el almacén de Contratista, maniobras de montaje, mano de obra de conexión (Instalacion de BUS 3/0-1/0) Rótulo de Nº de Área y Nº de Economico. |  | Pieza |  | 0 |  | 0 | 45844.68 | 46706.56 | 59441.6 | 59441.6 |  | 0 |  | 0 | 53074.08 | 0
99 | Suministro e Instalación de TRANSF D3-30-23000-220Y/127 en estructura existente, incluye traslado desde el almacén de Contratista, maniobras de montaje, mano de obra de conexión (Instalacion de BUS 3/0-1/0) Rótulo de Nº de Área y Nº de Economico. |  | Pieza |  | 0 |  | 0 | 53482.08 | 54487.5431 | 60006.01 | 60006.01 |  | 0 |  | 0 | 57246.7766 | 0
100 | Suministro e Instalación de TRANSF D1-10-33000-120/240 en estructura existente, incluye traslado desde el almacén de Contratista, maniobras de montaje, mano de obra de conexión (Instalacion de BUS 3/0-1/0) Rótulo de Nº de Área y Nº de Economico. |  | Pieza |  | 0 |  | 0 | 28472.39 | 29007.6709 | 45776.99 | 45776.99 |  | 0 |  | 0 | 37392.3305 | 0
101 | Suministro e Instalación de TRANSF D1-15-33000-120/240 en estructura existente, incluye traslado desde el almacén de Contratista, maniobras de montaje, mano de obra de conexión (Instalacion de BUS 3/0-1/0) Rótulo de Nº de Área y Nº de Economico. |  | Pieza |  | 0 |  | 0 | 30946.97 | 31528.773 | 45212.58 | 45212.58 |  | 0 |  | 0 | 38370.6765 | 0
102 | Suministro e Instalación deTRANSF D3-15-33000-220Y/127 en estructura existente, incluye traslado desde el almacén de Contratista, maniobras de montaje, mano de obra de conexión (Instalacion de BUS 3/0-1/0) Rótulo de Nº de Área y Nº de Economico. |  | Pieza |  | 0 |  | 0 | 49666.63 | 50600.3626 | 39122.91 | 39122.91 |  | 0 |  | 0 | 44861.6363 | 0
103 | Suministro e Instalación de TRANSF D3-30-33000-220Y/127 en estructura existente, incluye traslado desde el almacén de Contratista, maniobras de montaje, mano de obra de conexión (Instalacion de BUS 3/0-1/0) Rótulo de Nº de Área y Nº de Economico. |  | Pieza |  | 0 |  | 0 | 60683.66 | 61824.5128 | 78631.47 | 78631.47 |  | 0 |  | 0 | 70227.9914 | 0
30 | Instalación de transformador monofasico; CFE suministra el equipo; Incluye: acarreo desde el almacén de CFE hasta el sitio de la obra, maniobras de instalación y todo el herraje necesario para su correcto funcionamiento. | 2 | Pieza | 1411.2121 | 2822.4242 |  | 0 | 4537.65 | 4622.9578 | 6358.74 | 6358.74 |  | 0 |  | 0 | 4130.97 | 8261.94
31 | Instalación de transformador trifásico; CFE suministra el equipo; Incluye: acarreo desde el almacén de CFE hasta el sitio de la obra, maniobras de instalación y todo el herraje necesario para su correcto funcionamiento. | 8 | Pieza | 1612.8138 | 12902.5106 |  | 0 | 941.63 | 959.3326 | 7273.07 | 7273.07 |  | 0 |  | 0 | 3281.7388 | 26253.91
106 | Retiro e instalación de transformador trifásico, ya sea en el mismo poste o en poste diferente, comprende las maniobras de desconexión, retiro, instalación y conexión del equipo, Rótulo de Nº de Área y Nº de Economico. |  | Pieza | 2052.6721 | 0 | 4970.28 | 5153.1863 | 1341.19 | 1366.4044 | 1983.45 | 1983.45 |  | 0 |  | 0 | 3518.5709 | 0
107 | Retiro e instalación de transformador monofásico, ya sea en el mismo poste o en poste diferente, comprende las maniobras de desconexión, retiro, instalación y conexión del equipo, Rótulo de Nº de Área y Nº de Economico. |  | Pieza | 2508.8215 | 0 | 4656.2 | 4827.5482 | 941.63 | 959.3326 | 1864.12 | 1864.12 |  | 0 |  | 0 | 3386.6074 | 0
108 | Suministro de materiales y elaboración de Bus de secundario de transformador a red secundaria 3F-4H, formada por conductor de cobre forrado CUF 3/0 AWG para las fases y 1/0 AWG para neutro; incluye suministro de los conectadores derivadores tipo "L", considerar 2m de Bus. |  | Pieza | 4310.3472 | 0 | 3284.71 | 3405.5873 | 7398.01 | 7537.0926 | 4015.92 | 4015.92 |  | 0 |  | 0 | 6422.9824 | 0
109 | Suministro de materiales y elaboración de Bus de secundario de transformador a red secundaria 2F-3H, formada por conductor de cobre forrado CUF 3/0 AWG para las fases y 1/0 AWG para neutro; incluye suministro de los conectadores derivadores tipo "L", considerar 2m de Bus. |  | Pieza | 3926.8333 | 0 | 2415.96 | 2504.8673 | 6263.44 | 6381.1927 | 3433.75 | 3433.75 |  | 0 |  | 0 | 5415.5478 | 0
32 | Suministro y montaje de estructura 3CF3A en 13kV, incluye suministro e instalación de rótulo de Nº de Sitio. | 1 | Estructura | 13881.6698 | 13881.6698 |  | 0 | 6308.14 | 6426.733 | 7776.2 | 7776.2 |  | 0 |  | 0 | 9361.5343 | 9361.53
33 | Suministro e Instalacion de CCF en estructura existente 13kV, incluye: mano de obra de instalación, suministro de conector derivador estribo cal 336, CCF, conector LV y CFE Suministra (cable Cu 2 para 2 puentes de 1.5 m.) | 3 | Pieza | 3216.7478 | 9650.2434 |  | 0 | 2114.74 | 2154.4971 | 2632.31 | 2632.31 |  | 0 |  | 0 | 2667.8516 | 8003.55
112 | Suministro e Instalacion de CCF en estructura existente 23kV, incluye: mano de obra de instalación, suministro de conector derivador estribo cal 336, CCF, conector LV, cable Cu 2 para 2 puentes de 1.5 m. |  | Pieza |  | 0 |  | 0 | 2084.16 | 2123.3422 | 2745.19 | 2745.19 |  | 0 |  | 0 | 2434.2661 | 0
113 | Suministro e Instalacion de CCF en estructura existente 33kV, incluye: mano de obra de instalación, suministro de conector derivador estribo cal 336, CCF, conector LV, cable Cu 2 para 2 puentes de 1.5 m. |  | Pieza |  | 0 |  | 0 | 2724.07 | 2775.2825 | 2984.37 | 2984.37 |  | 0 |  | 0 | 2879.8263 | 0
34 | Retiro e instalación de cortacircuito fusible CCF, en misma o diferente estructura, incluye suministro de conector LV, cable de CU2 para conexión y mano de obra. | 3 | Pieza | 757.9866 | 2273.9599 | 1534.98 | 1591.4673 | 869.88 | 886.2337 | 431.11 | 431.11 |  | 0 |  | 0 | 916.6994 | 2750.1
115 | Suministro e Instalación de ADOM en estructura existente 13kV, y lo necesario para su instalacion. |  | Pieza |  | 0 | 935.51 | 969.9368 | 1070.17 | 1090.2892 | 1503.49 | 1503.49 |  | 0 |  | 0 | 1187.9053 | 0
116 | Suministro e Instalación de ADOM en estructura existente 23kV, y lo necesario para su instalacion. |  | Pieza |  | 0 |  | 0 | 1309.33 | 1333.9454 | 1473.93 | 1473.93 |  | 0 |  | 0 | 1403.9377 | 0
117 | Suministro e Instalación de ADOM en estructura existente 33kV, y lo necesario para su instalacion. |  | Pieza |  | 0 |  | 0 | 1693.71 | 1725.5517 | 1925.46 | 1925.46 |  | 0 |  | 0 | 1825.5059 | 0
118 | Retiro e instalación de apartarrayo en misma o diferente estructura, incl. materiales, mano de obra y herramienta. |  | Pieza | 429.6195 | 0 | 121.16 | 125.6187 | 538.77 | 548.8989 | 431.11 | 431.11 |  | 0 |  | 0 | 511.749 | 0
35 | Suministro y elaboración de Sistema de Tierra con valores conforme a las Normas de Construcción, formado mínimo por 3 electrodos, Cable ACS 7 N9 y soldadura exotérmica. (Incluye Bajante desde equipo y conexión). | 11 | Pieza | 3008.3912 | 33092.3037 | 3631.73 | 3765.3777 | 2049.22 | 2087.7453 | 3474.6 | 3474.6 |  | 0 |  | 0 | 3084.0286 | 33924.31
36 | Suministro e instalación de bajante (Cable ACS 7 N9 y soldadura exotérmica) y electrodo de tierra, incluye cepa y reparación del terreno en el sitio de su instalación. | 33 | Pieza | 1531.7081 | 50546.367 | 1992.45 | 2065.7722 | 2353 | 2397.2364 | 2062.6 | 2062.6 |  | 0 |  | 0 | 2014.3292 | 66472.86
37 | Suministro e instalación de acometida aérea hasta la base de medición, incluye: suministro, tendido y tensionado del cable de acometida (1+1)6 AAC (aprox 28 m) y conectador tipo cuña (UDC) | 372 | Pieza | 879.9104 | 327326.6507 | 961.91 | 997.3083 | 373.39 | 380.4097 | 835.45 | 835.45 |  | 0 |  | 0 | 773.2696 | 287656.29
38 | Suministro e instalación de acometida aérea hasta la base de medición, incluye: suministro, tendido y tensionado del cable de acometida (2+1)6 AAC (aprox 28 m) y conectador tipo cuña (UDC) | 41 | Acometida | 1143.0777 | 46866.1871 | 3481.12 | 3609.2252 |  | 0 |  | 0 |  | 0 |  | 0 | 2376.1515 | 97422.21
39 | Suministro e instalación de acometida aérea hasta la base de medición, incluye: suministro, tendido y tensionado del cable de acometida (3+1)6 AAC (aprox 28 m) y conectador tipo cuña (UDC) | 5 | Acometida | 1285.3195 | 6426.5977 | 0 | 0 |  | 0 |  | 0 |  |  |  |  | 642.6598 | 3213.3
122 | Retiro e instalación de acometida existente aérea (sobre mismo poste), comprende la desconexión, retiro y tensionado de acometida existente y suministro de conectadores tipo cuña (UDC). |  | Pieza | 235.677 | 0 | 350.96 | 363.8753 |  | 0 | 233.51 | 233.51 |  | 0 |  | 0 | 416.5312 | 0
123 | Retiro e instalación de acometida existente aérea (sobre poste diferente), comprende la desconexión, retiro y tensionado de acometida existente, empalme de conductor y suministro de conectadores tipo cuña (UDC), considerando ampliación de acometida. |  | Pieza | 406.8574 | 0 | 350.96 | 363.8753 | 92.43 | 94.1677 | 515.91 | 515.91 |  | 0 |  | 0 | 460.2701 | 0
40 | Retiro de acometida aérea incluyendo el cable del interior del tubo conduit; considerar el embobinado y traslado hasta el almacén de CFE. | 418 | Pieza | 96.1366 | 40185.1044 |  | 0 | 65.92 | 67.1593 |  | 0 |  | 0 |  | 0 | 81.648 | 34128.85
124 | Suministro e instalación de preparación domiciliaria, preparada por base tipo soquet, tubo conduit 32mm, mufa seca 32mm, electrodo de tierra de 1.5m y tubo conduit 12mm, para alojar el cable de conexión a tierra. |  | Pieza | 1478.9022 | 0 | 1551.91 | 1609.0203 | 772.41 | 786.9313 | 1252.7 | 1252.7 |  | 0 |  | 0 | 1709.1846 | 0
125 | Suministro e instalación de murete sencillo para recepción de acometida, incl interruptor termomagnético, cable forrado de cobre cuf 8 y electrodo de tierra de 1.5 mts. |  | Murete |  | 0 |  | 0 | 3015.82 | 3072.5174 | 3589.86 | 3589.86 |  | 0 |  | 0 | 3331.1887 | 0
126 | Retiro e Instalacion de poste de concreto cualquier medida, incluye mano de obra de excavación, retiro, instalación, reparación de banqueta y retiro de escombro producto de la excavación. |  | Poste | 2330.7612 | 0 | 2493.05 | 2584.7942 | 2904.16 | 2958.7582 | 1531.15 | 1531.15 |  | 0 |  | 0 | 3135.1546 | 0
41 | Retiro de poste, incluye traslado hasta el almacén de CFE y reparación de banqueta | 37 | Poste | 1622.2451 | 60023.0692 | 995.35 | 1031.9789 | 1403.28 | 1429.6617 | 789.79 | 789.79 |  | 0 |  | 0 | 1218.4189 | 45081.5
42 | Retiro de bastidores, incluye traslado hasta el almacén de CFE | 34 | Pieza | 153.3723 | 5214.6588 | 96.97 | 100.5385 | 42.63 | 43.4314 | 181.58 | 181.58 |  | 0 |  | 0 | 119.7306 | 4070.84
43 | Retiro de crucetas tipo "P", incluye traslado hasta el almacén de CFE | 24 | Pieza | 204.4296 | 4906.3115 | 77.56 | 80.4142 | 59.34 | 60.4556 | 181.58 | 181.58 |  | 0 |  | 0 | 131.7199 | 3161.28
44 | Retiro de aisladores primarios, incluye traslado hasta el almacén de CFE | 68 | Pieza | 132.7591 | 9027.6166 | 76.73 | 79.5537 | 22.3 | 22.7192 | 110.56 | 110.56 |  | 0 |  | 0 | 86.398 | 5875.06
45 | Retiro de Conductores, incluye el embobinado en carretes y traslado hasta el almacén de CFE. | 1365 | Kgs. | 13.6744 | 18665.6149 | 18.58 | 19.2637 | 4.02 | 4.0956 | 14.83 | 14.83 |  | 0 |  | 0 | 12.9659 | 17698.51
46 | Retiro de equipo menor, incluye traslado hasta el almacén de CFE | 20 | Pieza | 259.6191 | 5192.3815 | 116.82 | 121.119 | 133.86 | 136.3766 | 215.56 | 215.56 |  | 0 |  | 0 | 183.1687 | 3663.37
47 | Retiro de equipo mayor, incluye traslado hasta el almacén de CFE | 3 | Pieza | 1855.7786 | 5567.3357 | 713.69 | 739.9538 | 1374.42 | 1400.2591 | 661.15 | 661.15 |  | 0 |  | 0 | 1164.2854 | 3492.86
48 | Retiro de retenidas cualquier tipo, incluye el traslado de materiales al almacén de CFE, el corte del perno Ancla 1PA, la reparación de la banqueta o terreno en el punto de trabajo similar al existente. | 13 | Retenida | 518.9852 | 6746.8082 | 253.05 | 262.3622 | 446.15 | 454.5376 | 462.81 | 462.81 |  | 0 |  | 0 | 424.6738 | 5520.76
49 | Elaboración de plano definitivo en DEPRORED, Georeferenciado incluyendo coordenadas con GPS. (Entregar DEPRORED por cada estimación de los trabajos ejecutados, el cual se pagara al término del contrato como 1 Lote). | 1 | Lote | 9237.9567 | 9237.9567 | 10232.38 | 10608.9316 | 7354.42 | 7492.6831 | 3156.45 | 3156.45 |  | 0 |  | 0 | 7624.0053 | 7624.01
50 | Pruebas de Campo, comprende pruebas de puesta en servicio en la red (medición a sistemas de tierra y tensiones, en el equipo y en remates), entregando reporte por área de transformación. | 10 | Prueba | 1229.8077 | 12298.0771 |  | 0 | 625.5 | 637.2594 |  | 0 |  | 0 |  | 0 | 933.5336 | 9335.34
51 | Rotulado preventivo de postes, hasta 1.5 m del piso de acuerdo a lo indicado en las normas de construcción, fondo amarillo y franjas negras | 19 | Poste | 238.014 | 4522.2662 | 223.45 | 231.673 | 365.06 | 371.9231 | 463.48 | 463.48 |  | 0 |  | 0 | 326.2725 | 6199.18
138 | Rotulado de postes, de acuerdo a lo indicado en las normas de construcción, fondo amarillo con letras y números negros. |  | Poste |  | 0 |  | 0 | 116.88 | 119.0773 | 141.43 | 141.43 |  | 0 |  | 0 | 130.2537 | 0
52 | Replomear Poste, incluye reparación de banqueta o terreno similar al existente. | 1 | Poste | 970.7443 | 970.7443 | 1423.18 | 1475.553 | 1403.28 | 1429.6617 | 517.85 | 517.85 |  | 0 |  | 0 | 1098.4522 | 1098.45
53 | Tensionado de conductores existentes | 9 | Claro interpostal | 328.052 | 2952.4682 | 655.38 | 679.498 | 16.41 | 16.7185 | 348.58 | 348.58 |  | 0 |  | 0 | 343.2121 | 3088.91
141 | Elaborar doble remate en Baja Tensión Red Abierta, incluye suministro de herrajes, aisladores, conectadores para acometidas y remates preformados |  | Estructura |  | 0 |  | 0 | 580.25 | 591.1587 |  | 0 |  | 0 |  | 0 | 591.1587 | 0
142 | Suministro e instalación de Grapa Remate RAL-8. |  | Pieza | 328.2561 | 0 | 210.86 | 218.6196 | 142.95 | 145.6375 | 196.31 | 196.31 |  | 0 |  | 0 | 296.2744 | 0
143 | Suministro e instalación de aislador 13SHL45N |  | Pieza | 569.2113 | 0 | 304.96 | 316.1825 | 262.99 | 267.9342 | 297.9 | 297.9 |  | 0 |  | 0 | 483.7427 | 0
144 | Suministro e instalación de aislador 23SHL45N |  | Pieza |  | 0 |  | 0 | 317.59 | 323.5607 | 314.84 | 314.84 |  | 0 |  | 0 | 319.2003 | 0
145 | Suministro e instalación de aislador 33SHL45N |  | Pieza |  | 0 |  | 0 | 410.4 | 418.1155 | 365.63 | 365.63 |  | 0 |  | 0 | 391.8728 | 0
54 | Suministro e instalación de aislador 13PD | 9 | Pieza | 855.7423 | 7701.6811 | 421.97 | 437.4985 | 319.32 | 325.3232 | 440.59 | 440.59 |  | 0 |  | 0 | 514.7885 | 4633.1
147 | Suministro e instalación de aislador 23PD |  | Pieza |  | 0 |  | 0 | 445.99 | 454.3746 | 474.46 | 474.46 |  | 0 |  | 0 | 464.4173 | 0
148 | Suministro e instalación de aislador 33PD |  | Pieza |  | 0 |  | 0 | 609.79 | 621.2541 | 643.78 | 643.78 |  | 0 |  | 0 | 632.517 | 0
55 | Retiro e instalación de bastidor de baja tensión, en mismo o diferente sitio, incluye la mano de obra de retiro e instalación de la estructura y armado del tipo de estructura de la que se trate, (paso o remate). | 11 | Estructura | 510.0834 | 5610.9169 |  | 0 | 141.06 | 143.7119 | 607.77 | 607.77 |  | 0 |  | 0 | 420.5218 | 4625.74
150 | Adecuación de sitio para trabajos sobre línea energizada (Intercalado por parte de CFE). Incluye suministro y traslado de poste PCR-13-600, excavación de la cepa, mano de obra y materiales para reparación de baqueta y retiro de material producto de la excavación. |  | Poste | 9161.5828 | 0 | 10097.27 | 10468.8495 | 7553.11 | 7695.1085 | 9455.44 | 9455.44 |  | 0 |  | 0 | 12260.3269 | 0
151 | Adecuación de sitio para trabajos sobre línea energizada (Intercalado por parte de CFE). Incluye suministro y traslado de poste PCR-12-750, excavación de la cepa, mano de obra y materiales para reparación de baqueta y retiro de material producto de la excavación. |  | Poste | 9161.5853 | 0 | 9842.96 | 10205.1809 | 7553.11 | 7695.1085 | 7794.6 | 7794.6 |  | 0 |  | 0 | 11618.8249 | 0
152 | Suministro e instalacion de conector tipo estribo Cal. 336, incluye conector perico, alambre de cobre y conector cil 1/0 T.M. |  | Pieza |  | 0 |  | 0 | 362.82 | 369.641 | 1153.56 | 1153.56 |  | 0 |  | 0 | 761.6005 | 0
Importe CFE |  |  |  |  | 1628744.4132 | [11 empty] | 1516686.22
| Elaboró: | Autorizo:
| Jefe de Departamento de Zona | Superintendente de Zona